## T_global
Area | SyncArea | Vb_kV | Sb_MVA | f_Hz | ref_bus | ref_element | Sb | Vb | Zb | Ib | fb | num_slk | delta_slk
1 | 1 | 138 | 100 | 50 | 12 | SG | 100000000 | 138000 | 190.44 | 724.6377 | 50 | 5 | 0.33478
2 | 2 | 345 | 100 | 50 | 12 | SG | 100000000 | 345000 | 1190.25 | 289.8551 | 50 | 5 | 0.33478

## T_NET
number | bus_from | bus_to | R | X | B | state | L | C
1 | 1 | 2 | 0.0303 | 0.0999 | 0.0254 | 1 | 0.00031799 | 4.0425e-05
2 | 1 | 3 | 0.0129 | 0.0424 | 0.01082 | 1 | 0.00013496 | 1.7221e-05
3 | 2 | 12 | 0.0187 | 0.0616 | 0.01572 | 1 | 0.00019608 | 2.5019e-05
4 | 3 | 5 | 0.0241 | 0.108 | 0.0284 | 1 | 0.00034377 | 4.52e-05
5 | 3 | 12 | 0.0484 | 0.16 | 0.0406 | 1 | 0.0005093 | 6.4617e-05
6 | 4 | 5 | 0.00176 | 0.00798 | 0.0021 | 1 | 2.5401e-05 | 3.3423e-06
7 | 4 | 11 | 0.0209 | 0.0688 | 0.01748 | 1 | 0.000219 | 2.782e-05
8 | 5 | 6 | 0.0119 | 0.054 | 0.01426 | 1 | 0.00017189 | 2.2695e-05
9 | 5 | 11 | 0.0203 | 0.0682 | 0.01738 | 1 | 0.00021709 | 2.7661e-05
10 | 6 | 7 | 0.00459 | 0.0208 | 0.0055 | 1 | 6.6208e-05 | 8.7535e-06
11 | 7 | 12 | 0.00862 | 0.034 | 0.00874 | 1 | 0.00010823 | 1.391e-05
12 | 8 | 9 | 0.00244 | 0.0305 | 1.162 | 1 | 9.7085e-05 | 0.0018494
13 | 8 | 30 | 0.00431 | 0.0504 | 0.514 | 1 | 0.00016043 | 0.00081806
14 | 9 | 10 | 0.00258 | 0.0322 | 1.23 | 1 | 0.0001025 | 0.0019576
15 | 11 | 12 | 0.00595 | 0.0196 | 0.00502 | 1 | 6.2389e-05 | 7.9896e-06
16 | 11 | 13 | 0.02225 | 0.0731 | 0.01876 | 1 | 0.00023268 | 2.9857e-05
17 | 12 | 14 | 0.0215 | 0.0707 | 0.01816 | 1 | 0.00022505 | 2.8903e-05
18 | 12 | 16 | 0.0212 | 0.0834 | 0.0214 | 1 | 0.00026547 | 3.4059e-05
19 | 12 | 117 | 0.0329 | 0.14 | 0.0358 | 1 | 0.00044563 | 5.6977e-05
20 | 13 | 15 | 0.0744 | 0.2444 | 0.06268 | 1 | 0.00077795 | 9.9758e-05
21 | 14 | 15 | 0.0595 | 0.195 | 0.0502 | 1 | 0.0006207 | 7.9896e-05
22 | 15 | 17 | 0.0132 | 0.0437 | 0.0444 | 1 | 0.0001391 | 7.0665e-05
23 | 15 | 19 | 0.012 | 0.0394 | 0.0101 | 1 | 0.00012541 | 1.6075e-05
24 | 15 | 33 | 0.038 | 0.1244 | 0.03194 | 1 | 0.00039598 | 5.0834e-05
25 | 16 | 17 | 0.0454 | 0.1801 | 0.0466 | 1 | 0.00057328 | 7.4166e-05
26 | 17 | 18 | 0.0123 | 0.0505 | 0.01298 | 1 | 0.00016075 | 2.0658e-05
27 | 17 | 31 | 0.0474 | 0.1563 | 0.0399 | 1 | 0.00049752 | 6.3503e-05
28 | 17 | 113 | 0.00913 | 0.0301 | 0.00768 | 1 | 9.5811e-05 | 1.2223e-05
29 | 18 | 19 | 0.01119 | 0.0493 | 0.01142 | 1 | 0.00015693 | 1.8175e-05
30 | 19 | 20 | 0.0252 | 0.117 | 0.0298 | 1 | 0.00037242 | 4.7428e-05
31 | 19 | 34 | 0.0752 | 0.247 | 0.0632 | 1 | 0.00078623 | 0.00010059
32 | 20 | 21 | 0.0183 | 0.0849 | 0.0216 | 1 | 0.00027025 | 3.4377e-05
33 | 21 | 22 | 0.0209 | 0.097 | 0.0246 | 1 | 0.00030876 | 3.9152e-05
34 | 22 | 23 | 0.0342 | 0.159 | 0.0404 | 1 | 0.00050611 | 6.4299e-05
35 | 23 | 24 | 0.0135 | 0.0492 | 0.0498 | 1 | 0.00015661 | 7.9259e-05
36 | 23 | 25 | 0.0156 | 0.08 | 0.0864 | 1 | 0.00025465 | 0.00013751
37 | 23 | 32 | 0.0317 | 0.1153 | 0.1173 | 1 | 0.00036701 | 0.00018669
38 | 24 | 70 | 0.00221 | 0.4115 | 0.10198 | 1 | 0.0013098 | 0.00016231
39 | 24 | 72 | 0.0488 | 0.196 | 0.0488 | 1 | 0.00062389 | 7.7668e-05
40 | 25 | 27 | 0.0318 | 0.163 | 0.1764 | 1 | 0.00051885 | 0.00028075
41 | 26 | 30 | 0.00799 | 0.086 | 0.908 | 1 | 0.00027375 | 0.0014451
42 | 27 | 28 | 0.01913 | 0.0855 | 0.0216 | 1 | 0.00027215 | 3.4377e-05
43 | 27 | 32 | 0.0229 | 0.0755 | 0.01926 | 1 | 0.00024032 | 3.0653e-05
44 | 27 | 115 | 0.0164 | 0.0741 | 0.01972 | 1 | 0.00023587 | 3.1385e-05
45 | 28 | 29 | 0.0237 | 0.0943 | 0.0238 | 1 | 0.00030017 | 3.7879e-05
46 | 29 | 31 | 0.0108 | 0.0331 | 0.0083 | 1 | 0.00010536 | 1.321e-05
47 | 30 | 38 | 0.00464 | 0.054 | 0.422 | 1 | 0.00017189 | 0.00067163
48 | 31 | 32 | 0.0298 | 0.0985 | 0.0251 | 1 | 0.00031354 | 3.9948e-05
49 | 32 | 113 | 0.0615 | 0.203 | 0.0518 | 1 | 0.00064617 | 8.2442e-05
50 | 32 | 114 | 0.0135 | 0.0612 | 0.01628 | 1 | 0.00019481 | 2.591e-05
51 | 33 | 37 | 0.0415 | 0.142 | 0.0366 | 1 | 0.000452 | 5.8251e-05
52 | 34 | 36 | 0.00871 | 0.0268 | 0.00568 | 1 | 8.5307e-05 | 9.04e-06
53 | 34 | 37 | 0.00256 | 0.0094 | 0.00984 | 1 | 2.9921e-05 | 1.5661e-05
54 | 34 | 43 | 0.0413 | 0.1681 | 0.04226 | 1 | 0.00053508 | 6.7259e-05
55 | 35 | 36 | 0.00224 | 0.0102 | 0.00268 | 1 | 3.2468e-05 | 4.2654e-06
56 | 35 | 37 | 0.011 | 0.0497 | 0.01318 | 1 | 0.0001582 | 2.0977e-05
57 | 37 | 39 | 0.0321 | 0.106 | 0.027 | 1 | 0.00033741 | 4.2972e-05
58 | 37 | 40 | 0.0593 | 0.168 | 0.042 | 1 | 0.00053476 | 6.6845e-05
59 | 38 | 65 | 0.00901 | 0.0986 | 1.046 | 1 | 0.00031385 | 0.0016648
60 | 39 | 40 | 0.0184 | 0.0605 | 0.01552 | 1 | 0.00019258 | 2.4701e-05
61 | 40 | 41 | 0.0145 | 0.0487 | 0.01222 | 1 | 0.00015502 | 1.9449e-05
62 | 40 | 42 | 0.0555 | 0.183 | 0.0466 | 1 | 0.00058251 | 7.4166e-05
63 | 41 | 42 | 0.041 | 0.135 | 0.0344 | 1 | 0.00042972 | 5.4749e-05
64 | 42 | 49 | 0.03575 | 0.1615 | 0.172 | 1 | 0.00051407 | 0.00027375
65 | 43 | 44 | 0.0608 | 0.2454 | 0.06068 | 1 | 0.00078113 | 9.6575e-05
66 | 44 | 45 | 0.0224 | 0.0901 | 0.0224 | 1 | 0.0002868 | 3.5651e-05
67 | 45 | 46 | 0.04 | 0.1356 | 0.0332 | 1 | 0.00043163 | 5.2839e-05
68 | 45 | 49 | 0.0684 | 0.186 | 0.0444 | 1 | 0.00059206 | 7.0665e-05
69 | 46 | 47 | 0.038 | 0.127 | 0.0316 | 1 | 0.00040425 | 5.0293e-05
70 | 46 | 48 | 0.0601 | 0.189 | 0.0472 | 1 | 0.00060161 | 7.5121e-05
71 | 47 | 49 | 0.0191 | 0.0625 | 0.01604 | 1 | 0.00019894 | 2.5528e-05
72 | 47 | 69 | 0.0844 | 0.2778 | 0.07092 | 1 | 0.00088426 | 0.00011287
73 | 48 | 49 | 0.0179 | 0.0505 | 0.01258 | 1 | 0.00016075 | 2.0022e-05
74 | 49 | 50 | 0.0267 | 0.0752 | 0.01874 | 1 | 0.00023937 | 2.9826e-05
75 | 49 | 51 | 0.0486 | 0.137 | 0.0342 | 1 | 0.00043608 | 5.4431e-05
76 | 49 | 54 | 0.039932 | 0.14507 | 0.1468 | 1 | 0.00046177 | 0.00023364
77 | 49 | 66 | 0.009 | 0.04595 | 0.0496 | 1 | 0.00014626 | 7.8941e-05
78 | 49 | 69 | 0.0985 | 0.324 | 0.0828 | 1 | 0.0010313 | 0.00013178
79 | 50 | 57 | 0.0474 | 0.134 | 0.0332 | 1 | 0.00042654 | 5.2839e-05
80 | 51 | 52 | 0.0203 | 0.0588 | 0.01396 | 1 | 0.00018717 | 2.2218e-05
81 | 51 | 58 | 0.0255 | 0.0719 | 0.01788 | 1 | 0.00022886 | 2.8457e-05
82 | 52 | 53 | 0.0405 | 0.1635 | 0.04058 | 1 | 0.00052044 | 6.4585e-05
83 | 53 | 54 | 0.0263 | 0.122 | 0.031 | 1 | 0.00038834 | 4.9338e-05
84 | 54 | 55 | 0.0169 | 0.0707 | 0.0202 | 1 | 0.00022505 | 3.2149e-05
85 | 54 | 56 | 0.00275 | 0.00955 | 0.00732 | 1 | 3.0399e-05 | 1.165e-05
86 | 54 | 59 | 0.0503 | 0.2293 | 0.0598 | 1 | 0.00072988 | 9.5175e-05
87 | 55 | 56 | 0.00488 | 0.0151 | 0.00374 | 1 | 4.8065e-05 | 5.9524e-06
88 | 55 | 59 | 0.04739 | 0.2158 | 0.05646 | 1 | 0.00068691 | 8.9859e-05
89 | 56 | 57 | 0.0343 | 0.0966 | 0.0242 | 1 | 0.00030749 | 3.8515e-05
90 | 56 | 58 | 0.0343 | 0.0966 | 0.0242 | 1 | 0.00030749 | 3.8515e-05
91 | 56 | 59 | 0.040697 | 0.12243 | 0.1105 | 1 | 0.0003897 | 0.00017587
92 | 59 | 60 | 0.0317 | 0.145 | 0.0376 | 1 | 0.00046155 | 5.9842e-05
93 | 59 | 61 | 0.0328 | 0.15 | 0.0388 | 1 | 0.00047746 | 6.1752e-05
94 | 60 | 61 | 0.00264 | 0.0135 | 0.01456 | 1 | 4.2972e-05 | 2.3173e-05
95 | 60 | 62 | 0.0123 | 0.0561 | 0.01468 | 1 | 0.00017857 | 2.3364e-05
96 | 61 | 62 | 0.00824 | 0.0376 | 0.0098 | 1 | 0.00011968 | 1.5597e-05
97 | 62 | 66 | 0.0482 | 0.218 | 0.0578 | 1 | 0.00069392 | 9.1992e-05
98 | 62 | 67 | 0.0258 | 0.117 | 0.031 | 1 | 0.00037242 | 4.9338e-05
99 | 63 | 64 | 0.00172 | 0.02 | 0.216 | 1 | 6.3662e-05 | 0.00034377
100 | 64 | 65 | 0.00269 | 0.0302 | 0.38 | 1 | 9.613e-05 | 0.00060479
101 | 65 | 68 | 0.00138 | 0.016 | 0.638 | 1 | 5.093e-05 | 0.0010154
102 | 66 | 67 | 0.0224 | 0.1015 | 0.02682 | 1 | 0.00032308 | 4.2685e-05
103 | 68 | 81 | 0.00175 | 0.0202 | 0.808 | 1 | 6.4299e-05 | 0.001286
104 | 68 | 116 | 0.00034 | 0.00405 | 0.164 | 1 | 1.2892e-05 | 0.00026101
105 | 69 | 70 | 0.03 | 0.127 | 0.122 | 1 | 0.00040425 | 0.00019417
106 | 69 | 75 | 0.0405 | 0.122 | 0.124 | 1 | 0.00038834 | 0.00019735
107 | 69 | 77 | 0.0309 | 0.101 | 0.1038 | 1 | 0.00032149 | 0.0001652
108 | 70 | 71 | 0.00882 | 0.0355 | 0.00878 | 1 | 0.000113 | 1.3974e-05
109 | 70 | 74 | 0.0401 | 0.1323 | 0.03368 | 1 | 0.00042112 | 5.3603e-05
110 | 70 | 75 | 0.0428 | 0.141 | 0.036 | 1 | 0.00044882 | 5.7296e-05
111 | 71 | 72 | 0.0446 | 0.18 | 0.04444 | 1 | 0.00057296 | 7.0728e-05
112 | 71 | 73 | 0.00866 | 0.0454 | 0.01178 | 1 | 0.00014451 | 1.8748e-05
113 | 74 | 75 | 0.0123 | 0.0406 | 0.01034 | 1 | 0.00012923 | 1.6457e-05
114 | 75 | 77 | 0.0601 | 0.1999 | 0.04978 | 1 | 0.0006363 | 7.9227e-05
115 | 75 | 118 | 0.0145 | 0.0481 | 0.01198 | 1 | 0.00015311 | 1.9067e-05
116 | 76 | 77 | 0.0444 | 0.148 | 0.0368 | 1 | 0.0004711 | 5.8569e-05
117 | 76 | 118 | 0.0164 | 0.0544 | 0.01356 | 1 | 0.00017316 | 2.1581e-05
118 | 77 | 78 | 0.00376 | 0.0124 | 0.01264 | 1 | 3.947e-05 | 2.0117e-05
119 | 77 | 80 | 0.01088 | 0.033209 | 0.07 | 1 | 0.00010571 | 0.00011141
120 | 77 | 82 | 0.0298 | 0.0853 | 0.08174 | 1 | 0.00027152 | 0.00013009
121 | 78 | 79 | 0.00546 | 0.0244 | 0.00648 | 1 | 7.7668e-05 | 1.0313e-05
122 | 79 | 80 | 0.0156 | 0.0704 | 0.0187 | 1 | 0.00022409 | 2.9762e-05
123 | 80 | 96 | 0.0356 | 0.182 | 0.0494 | 1 | 0.00057932 | 7.8623e-05
124 | 80 | 97 | 0.0183 | 0.0934 | 0.0254 | 1 | 0.0002973 | 4.0425e-05
125 | 80 | 98 | 0.0238 | 0.108 | 0.0286 | 1 | 0.00034377 | 4.5518e-05
126 | 80 | 99 | 0.0454 | 0.206 | 0.0546 | 1 | 0.00065572 | 8.6899e-05
127 | 82 | 83 | 0.0112 | 0.03665 | 0.03796 | 1 | 0.00011666 | 6.0415e-05
128 | 82 | 96 | 0.0162 | 0.053 | 0.0544 | 1 | 0.0001687 | 8.658e-05
129 | 83 | 84 | 0.0625 | 0.132 | 0.0258 | 1 | 0.00042017 | 4.1062e-05
130 | 83 | 85 | 0.043 | 0.148 | 0.0348 | 1 | 0.0004711 | 5.5386e-05
131 | 84 | 85 | 0.0302 | 0.0641 | 0.01234 | 1 | 0.00020404 | 1.964e-05
132 | 85 | 86 | 0.035 | 0.123 | 0.0276 | 1 | 0.00039152 | 4.3927e-05
133 | 85 | 88 | 0.02 | 0.102 | 0.0276 | 1 | 0.00032468 | 4.3927e-05
134 | 85 | 89 | 0.0239 | 0.173 | 0.047 | 1 | 0.00055068 | 7.4803e-05
135 | 86 | 87 | 0.02828 | 0.2074 | 0.0445 | 1 | 0.00066017 | 7.0824e-05
136 | 88 | 89 | 0.0139 | 0.0712 | 0.01934 | 1 | 0.00022664 | 3.0781e-05
137 | 89 | 90 | 0.016379 | 0.065169 | 0.1588 | 1 | 0.00020744 | 0.00025274
138 | 89 | 92 | 0.0079858 | 0.038293 | 0.0962 | 1 | 0.00012189 | 0.00015311
139 | 90 | 91 | 0.0254 | 0.0836 | 0.0214 | 1 | 0.00026611 | 3.4059e-05
140 | 91 | 92 | 0.0387 | 0.1272 | 0.03268 | 1 | 0.00040489 | 5.2012e-05
141 | 92 | 93 | 0.0258 | 0.0848 | 0.0218 | 1 | 0.00026993 | 3.4696e-05
142 | 92 | 94 | 0.0481 | 0.158 | 0.0406 | 1 | 0.00050293 | 6.4617e-05
143 | 92 | 100 | 0.0648 | 0.295 | 0.0472 | 1 | 0.00093901 | 7.5121e-05
144 | 92 | 102 | 0.0123 | 0.0559 | 0.01464 | 1 | 0.00017794 | 2.33e-05
145 | 93 | 94 | 0.0223 | 0.0732 | 0.01876 | 1 | 0.000233 | 2.9857e-05
146 | 94 | 95 | 0.0132 | 0.0434 | 0.0111 | 1 | 0.00013815 | 1.7666e-05
147 | 94 | 96 | 0.0269 | 0.0869 | 0.023 | 1 | 0.00027661 | 3.6606e-05
148 | 94 | 100 | 0.0178 | 0.058 | 0.0604 | 1 | 0.00018462 | 9.613e-05
149 | 95 | 96 | 0.0171 | 0.0547 | 0.01474 | 1 | 0.00017412 | 2.3459e-05
150 | 96 | 97 | 0.0173 | 0.0885 | 0.024 | 1 | 0.0002817 | 3.8197e-05
151 | 98 | 100 | 0.0397 | 0.179 | 0.0476 | 1 | 0.00056977 | 7.5758e-05
152 | 99 | 100 | 0.018 | 0.0813 | 0.0216 | 1 | 0.00025879 | 3.4377e-05
153 | 100 | 101 | 0.0277 | 0.1262 | 0.0328 | 1 | 0.00040171 | 5.2203e-05
154 | 100 | 103 | 0.016 | 0.0525 | 0.0536 | 1 | 0.00016711 | 8.5307e-05
155 | 100 | 104 | 0.0451 | 0.204 | 0.0541 | 1 | 0.00064935 | 8.6103e-05
156 | 100 | 106 | 0.0605 | 0.229 | 0.062 | 1 | 0.00072893 | 9.8676e-05
157 | 101 | 102 | 0.0246 | 0.112 | 0.0294 | 1 | 0.00035651 | 4.6792e-05
158 | 103 | 104 | 0.0466 | 0.1584 | 0.0407 | 1 | 0.0005042 | 6.4776e-05
159 | 103 | 105 | 0.0535 | 0.1625 | 0.0408 | 1 | 0.00051725 | 6.4935e-05
160 | 103 | 110 | 0.03906 | 0.1813 | 0.0461 | 1 | 0.0005771 | 7.337e-05
161 | 104 | 105 | 0.00994 | 0.0378 | 0.00986 | 1 | 0.00012032 | 1.5693e-05
162 | 105 | 106 | 0.014 | 0.0547 | 0.01434 | 1 | 0.00017412 | 2.2823e-05
163 | 105 | 107 | 0.053 | 0.183 | 0.0472 | 1 | 0.00058251 | 7.5121e-05
164 | 105 | 108 | 0.0261 | 0.0703 | 0.01844 | 1 | 0.00022377 | 2.9348e-05
165 | 106 | 107 | 0.053 | 0.183 | 0.0472 | 1 | 0.00058251 | 7.5121e-05
166 | 108 | 109 | 0.0105 | 0.0288 | 0.0076 | 1 | 9.1673e-05 | 1.2096e-05
167 | 109 | 110 | 0.0278 | 0.0762 | 0.0202 | 1 | 0.00024255 | 3.2149e-05
168 | 110 | 111 | 0.022 | 0.0755 | 0.02 | 1 | 0.00024032 | 3.1831e-05
169 | 110 | 112 | 0.0247 | 0.064 | 0.062 | 1 | 0.00020372 | 9.8676e-05
170 | 114 | 115 | 0.0023 | 0.0104 | 0.00276 | 1 | 3.3104e-05 | 4.3927e-06

## T_DC_NET
number | bus_from | bus_to | Ra | Rb | Rc | La | Lb | Lc | C | G | state

## T_trafo
number | bus_from | bus_to | R | X | B | tap_module | tap_angle | state | Area | SyncArea | L | C
1 | 8 | 5 | 0 | 0.0267 | 0 | 1 | 0 | 1 | 2 | 1 | 8.4989e-05 | 0
2 | 30 | 17 | 0 | 0.0388 | 0 | 1 | 0 | 1 | 2 | 1 | 0.0001235 | 0
3 | 26 | 25 | 0 | 0.0382 | 0 | 1 | 0 | 1 | 2 | 1 | 0.00012159 | 0
4 | 38 | 37 | 0 | 0.0375 | 0 | 1 | 0 | 1 | 2 | 1 | 0.00011937 | 0
5 | 63 | 59 | 0 | 0.0386 | 0 | 1 | 0 | 1 | 2 | 1 | 0.00012287 | 0
6 | 64 | 61 | 0 | 0.0268 | 0 | 1 | 0 | 1 | 2 | 1 | 8.5307e-05 | 0
7 | 65 | 66 | 0 | 0.037 | 0 | 1 | 0 | 1 | 2 | 1 | 0.00011777 | 0
8 | 68 | 69 | 0 | 0.037 | 0 | 1 | 0 | 1 | 2 | 1 | 0.00011777 | 0
9 | 81 | 80 | 0 | 0.037 | 0 | 1 | 0 | 1 | 2 | 1 | 0.00011777 | 0
10 | 8 | 9 | 0.00244 | 0.0305 | 1.162 | 1 | 0 | 1 | 2 | 1 | 9.7085e-05 | 0.0036988
11 | 68 | 116 | 0.00034 | 0.00405 | 0.164 | 1 | 0 | 1 | 2 | 1 | 1.2892e-05 | 0.00052203

## T_load
number | bus | R | X | P | Q | type | state | V | theta | L
1 | 1 | 0.82968 | 4.0859 | 1.0913 | 0.2216 | PQ | 1 | 0.95155 | -5.4805 | 0.013006
2 | 2 | 2.2179 | 10.9225 | 0.42795 | 0.086898 | PQ | 1 | 0.97424 | -2.9525 | 0.034767
3 | 3 | 1.1197 | 5.514 | 0.83453 | 0.16946 | PQ | 1 | 0.96664 | -3.8436 | 0.017552
4 | 4 | 1.6204 | 7.9801 | 0.64202 | 0.13037 | PQ | 1 | 1.02 | 2.2536 | 0.025401
5 | 6 | 0.90339 | 4.4489 | 1.1127 | 0.22594 | PQ | 1 | 1.0026 | 0.31423 | 0.014161
6 | 7 | 2.4617 | 12.1229 | 0.40658 | 0.082559 | PQ | 1 | 1.0004 | -0.091303 | 0.038588
7 | 11 | 0.66222 | 3.2612 | 1.4979 | 0.30416 | PQ | 1 | 0.99597 | -0.50834 | 0.010381
8 | 12 | 0.99958 | 4.9226 | 1.0057 | 0.20421 | PQ | 1 | 1.0026 | 2.3198e-16 | 0.015669
9 | 13 | 1.3031 | 6.4172 | 0.72749 | 0.14772 | PQ | 1 | 0.97363 | -2.902 | 0.020426
10 | 14 | 3.2834 | 16.1698 | 0.29954 | 0.060825 | PQ | 1 | 0.99173 | -1.0997 | 0.05147
11 | 15 | 0.50427 | 2.4834 | 1.9259 | 0.39106 | PQ | 1 | 0.98547 | -0.85506 | 0.0079049
12 | 16 | 1.8436 | 9.0793 | 0.53498 | 0.10863 | PQ | 1 | 0.99313 | -0.57153 | 0.0289
13 | 17 | 4.4711 | 22.0187 | 0.22971 | 0.046645 | PQ | 1 | 1.0134 | 3.5 | 0.070088
14 | 18 | 0.77249 | 3.8043 | 1.2838 | 0.26069 | PQ | 1 | 0.99587 | 1.5237 | 0.012109
15 | 19 | 1.0107 | 4.9771 | 0.96293 | 0.19553 | PQ | 1 | 0.9865 | -0.53314 | 0.015843
16 | 20 | 2.4251 | 11.9426 | 0.38521 | 0.078221 | PQ | 1 | 0.96652 | -0.34189 | 0.038015
17 | 21 | 3.107 | 15.3012 | 0.29954 | 0.060825 | PQ | 1 | 0.96472 | 1.7493 | 0.048705
18 | 22 | 4.4527 | 21.9282 | 0.21407 | 0.04347 | PQ | 1 | 0.97632 | 5.8349 | 0.0698
19 | 23 | 6.94 | 34.1775 | 0.14977 | 0.030412 | PQ | 1 | 1.0195 | 14.1302 | 0.10879
20 | 27 | 0.72829 | 3.5866 | 1.3268 | 0.26941 | PQ | 1 | 0.983 | 9.3067 | 0.011417
21 | 28 | 2.5865 | 12.7379 | 0.36385 | 0.073882 | PQ | 1 | 0.9701 | 6.3349 | 0.040546
22 | 29 | 1.8321 | 9.0223 | 0.51362 | 0.10429 | PQ | 1 | 0.97004 | 5.0284 | 0.028719
23 | 31 | 1.0402 | 5.1227 | 0.9202 | 0.18685 | PQ | 1 | 0.97836 | 5.5336 | 0.016306
24 | 32 | 0.78523 | 3.867 | 1.2625 | 0.25636 | PQ | 1 | 0.99566 | 9.3942 | 0.012309
25 | 33 | 3.2011 | 15.7644 | 0.30694 | 0.062326 | PQ | 1 | 0.99123 | -4.5703 | 0.05018
26 | 34 | 1.3051 | 6.4271 | 0.7872 | 0.15985 | PQ | 1 | 1.0136 | -6.5315 | 0.020458
27 | 35 | 2.3283 | 11.4663 | 0.44029 | 0.089406 | PQ | 1 | 1.0125 | -6.6864 | 0.036498
28 | 36 | 2.4812 | 12.2192 | 0.41365 | 0.083995 | PQ | 1 | 1.0131 | -6.5371 | 0.038895
29 | 37 | 3.0561 | 15.0505 | 0.33936 | 0.068911 | PQ | 1 | 1.0184 | -6.244 | 0.047907
30 | 40 | 4.066 | 20.0238 | 0.2487 | 0.050501 | PQ | 1 | 1.0056 | -9.8405 | 0.063738
31 | 41 | 2.1386 | 10.5319 | 0.46506 | 0.094434 | PQ | 1 | 0.99728 | -11.4576 | 0.033524
32 | 42 | 2.1667 | 10.6702 | 0.46506 | 0.094434 | PQ | 1 | 1.0038 | -12.5223 | 0.033964
33 | 43 | 4.3387 | 21.3665 | 0.22624 | 0.045941 | PQ | 1 | 0.99075 | -11.7694 | 0.068012
34 | 44 | 4.7682 | 23.482 | 0.20111 | 0.040836 | PQ | 1 | 0.97924 | -16.3835 | 0.074746
35 | 45 | 1.4444 | 7.1133 | 0.66616 | 0.13527 | PQ | 1 | 0.98092 | -17.0135 | 0.022642
36 | 46 | 2.8676 | 14.1223 | 0.35193 | 0.071463 | PQ | 1 | 1.0046 | -14.7062 | 0.044953
37 | 47 | 2.3735 | 11.6886 | 0.42735 | 0.086777 | PQ | 1 | 1.0071 | -14.4834 | 0.037206
38 | 48 | 4.0159 | 19.7769 | 0.25138 | 0.051045 | PQ | 1 | 1.0047 | -15.1719 | 0.062952
39 | 49 | 0.93342 | 4.5968 | 1.0935 | 0.22205 | PQ | 1 | 1.0103 | -14.6016 | 0.014632
40 | 50 | 4.6315 | 22.8087 | 0.21367 | 0.043388 | PQ | 1 | 0.9948 | -16.6666 | 0.072602
41 | 51 | 4.4506 | 21.918 | 0.21367 | 0.043388 | PQ | 1 | 0.97518 | -19.3692 | 0.069767
42 | 52 | 4.1449 | 20.4125 | 0.22624 | 0.045941 | PQ | 1 | 0.96838 | -20.3948 | 0.064975
43 | 53 | 3.239 | 15.951 | 0.28909 | 0.058702 | PQ | 1 | 0.96765 | -21.0661 | 0.050774
44 | 54 | 0.67459 | 3.3221 | 1.4203 | 0.28841 | PQ | 1 | 0.97884 | -19.4653 | 0.010575
45 | 55 | 1.2096 | 5.957 | 0.79185 | 0.16079 | PQ | 1 | 0.97869 | -19.5192 | 0.018962
46 | 56 | 0.90661 | 4.4648 | 1.0558 | 0.21439 | PQ | 1 | 0.97837 | -19.5397 | 0.014212
47 | 57 | 6.3896 | 31.4668 | 0.15083 | 0.030627 | PQ | 1 | 0.9817 | -18.8227 | 0.10016
48 | 58 | 6.2872 | 30.9627 | 0.15083 | 0.030627 | PQ | 1 | 0.9738 | -19.8073 | 0.098557
49 | 59 | 0.28246 | 1.391 | 3.4816 | 0.70698 | PQ | 1 | 0.99167 | -18.6797 | 0.0044277
50 | 60 | 1.0485 | 5.1635 | 0.98039 | 0.19908 | PQ | 1 | 1.0139 | -15.0167 | 0.016436
51 | 62 | 1.0696 | 5.2676 | 0.96782 | 0.19652 | PQ | 1 | 1.0175 | -14.3124 | 0.016767
52 | 66 | 2.2005 | 10.8369 | 0.49019 | 0.099538 | PQ | 1 | 1.0386 | -10.8985 | 0.034495
53 | 67 | 2.9669 | 14.6108 | 0.35193 | 0.071463 | PQ | 1 | 1.0218 | -13.4829 | 0.046508
54 | 70 | 0.77457 | 3.8145 | 1.3304 | 0.27015 | PQ | 1 | 1.0151 | -4.5176 | 0.012142
55 | 74 | 0.71607 | 3.5264 | 1.3707 | 0.27834 | PQ | 1 | 0.99072 | -9.4799 | 0.011225
56 | 75 | 1.06 | 5.2201 | 0.94741 | 0.19238 | PQ | 1 | 1.0021 | -9.2243 | 0.016616
57 | 76 | 1.2058 | 5.938 | 0.8547 | 0.17355 | PQ | 1 | 1.0152 | -8.481 | 0.018901
58 | 77 | 1.4053 | 6.9208 | 0.76671 | 0.15569 | PQ | 1 | 1.038 | -6.9475 | 0.02203
59 | 78 | 1.1941 | 5.8805 | 0.8924 | 0.18121 | PQ | 1 | 1.0323 | -7.6242 | 0.018718
60 | 79 | 2.1723 | 10.698 | 0.49019 | 0.099538 | PQ | 1 | 1.0319 | -7.8581 | 0.034053
61 | 80 | 0.66754 | 3.2874 | 1.634 | 0.33179 | PQ | 1 | 1.0444 | -6.7617 | 0.010464
62 | 82 | 0.66116 | 3.256 | 1.6801 | 0.34116 | PQ | 1 | 1.054 | -2.2267 | 0.010364
63 | 83 | 1.726 | 8.5001 | 0.62227 | 0.12636 | PQ | 1 | 1.0364 | -0.6921 | 0.027057
64 | 84 | 3.0715 | 15.1259 | 0.34225 | 0.069496 | PQ | 1 | 1.0253 | 3.2881 | 0.048147
65 | 85 | 1.4364 | 7.074 | 0.74672 | 0.15163 | PQ | 1 | 1.0357 | 6.3231 | 0.022517
66 | 86 | 1.4571 | 7.1756 | 0.65338 | 0.13268 | PQ | 1 | 0.97572 | 21.8276 | 0.022841
67 | 88 | 0.73594 | 3.6243 | 1.4934 | 0.30326 | PQ | 1 | 1.0484 | 2.5718 | 0.011536
68 | 90 | 0.46967 | 2.313 | 2.4269 | 0.49279 | PQ | 1 | 1.0676 | 1.1963 | 0.0073624
69 | 92 | 0.58857 | 2.8985 | 2.0224 | 0.41066 | PQ | 1 | 1.091 | 2.817 | 0.0092263
70 | 93 | 2.9714 | 14.6331 | 0.37336 | 0.075814 | PQ | 1 | 1.0533 | -1.101 | 0.046579
71 | 94 | 1.1482 | 5.6545 | 0.9334 | 0.18954 | PQ | 1 | 1.0352 | -3.2892 | 0.017999
72 | 95 | 0.78884 | 3.8848 | 1.3068 | 0.26535 | PQ | 1 | 1.0153 | -5.8942 | 0.012366
73 | 96 | 0.89138 | 4.3898 | 1.1823 | 0.24008 | PQ | 1 | 1.0266 | -5.509 | 0.013973
74 | 97 | 5.66 | 27.8737 | 0.18854 | 0.038284 | PQ | 1 | 1.033 | -6.5771 | 0.088725
75 | 98 | 2.529 | 12.4547 | 0.42735 | 0.086777 | PQ | 1 | 1.0396 | -5.6019 | 0.039645
76 | 100 | 0.97905 | 4.8215 | 1.1512 | 0.23376 | PQ | 1 | 1.0616 | 0.17709 | 0.015347
77 | 101 | 1.6252 | 8.0034 | 0.6845 | 0.13899 | PQ | 1 | 1.0547 | -1.2694 | 0.025476
78 | 102 | 7.4549 | 36.713 | 0.15557 | 0.031589 | PQ | 1 | 1.0769 | 1.2036 | 0.11686
79 | 103 | 1.5173 | 7.4722 | 0.71561 | 0.14531 | PQ | 1 | 1.042 | 0.47682 | 0.023785
80 | 104 | 0.89716 | 4.4182 | 1.1823 | 0.24008 | PQ | 1 | 1.0299 | 0.60801 | 0.014064
81 | 105 | 1.0851 | 5.3439 | 0.96452 | 0.19585 | PQ | 1 | 1.023 | 0.70906 | 0.01701
82 | 106 | 0.76379 | 3.7614 | 1.3379 | 0.27167 | PQ | 1 | 1.0109 | -0.98334 | 0.011973
83 | 107 | 1.2613 | 6.2115 | 0.85959 | 0.17455 | PQ | 1 | 1.0413 | 5.3175 | 0.019772
84 | 108 | 16.5643 | 81.5739 | 0.062227 | 0.012636 | PQ | 1 | 1.0153 | 1.1991 | 0.25966
85 | 109 | 4.1203 | 20.291 | 0.24891 | 0.050543 | PQ | 1 | 1.0127 | 1.5007 | 0.064588
86 | 110 | 0.85077 | 4.1898 | 1.2134 | 0.2464 | PQ | 1 | 1.016 | 3.2986 | 0.013337
87 | 112 | 1.3149 | 6.4755 | 0.77784 | 0.15795 | PQ | 1 | 1.0113 | 3.5576 | 0.020612
88 | 114 | 5.6327 | 27.7392 | 0.17114 | 0.034751 | PQ | 1 | 0.98182 | 8.1818 | 0.088297
89 | 115 | 2.0412 | 10.0522 | 0.47068 | 0.095576 | PQ | 1 | 0.98018 | 8.075 | 0.031997
90 | 117 | 2.228 | 10.972 | 0.42795 | 0.086898 | PQ | 1 | 0.97645 | -3.3739 | 0.034925
91 | 118 | 2.4262 | 11.9485 | 0.41478 | 0.084224 | PQ | 1 | 1.0032 | -9.4418 | 0.038033

## T_TH
number | bus | Vn | Sn | Area | R | X | state | P | Q | V | theta | type | L

## T_SG
number | bus | Vn | Sn | Area | state | P | Q | V | theta | type | Rs | Xl | Xd | Xd_tr | Xd_subtr | Xq | Xq_tr | Xq_subtr | Tdo_tr | Tdo_subtr | Tqo_tr | Tqo_subtr | Rtr | Xtr | Rsnb | exciter | pss | govturb | H | D | Sb | Vb | Ib | Zb | wb | Lb | fb | Sbpu_l2g | Vbpu_l2g | Ibpu_l2g | Zbpu_l2g | Ll_pu | Lmd_pu | Lmq_pu | Lfd_pu | L1q_pu | L1d_pu | L2q_pu | Rf_pu | R1d_pu | R1q_pu | R2q_pu | Ltr | exc | PSS | mech
1 | 4 | 138000 | 152.3158 | 1 | 1 | 0.597 | 0.045978 | 1.02 | 2.2536 | 1 | 0.005 | 0.2 | 3 | 0.1 | 0.25 | 1.7 | 0.55 | 0.25 | 8 | 0.03 | 0.4 | 0.05 | 0.005 | 0.1 | 300 | AC4A | no | IEEEG1 | 6.5 | 0 | 152315789.4737 | 112676.5282 | 901.198 | 125.0297 | 314.1593 | 0.39798 | 50 | 1.5232 | 0.8165 | 1.2437 | 0.65653 | 0.2 | 2.8 | 1.5 | 0.024536 | 0.96372 | -0.047361 | 0.054658 | -0.0033574 | 0.00081827 | 0.028901 | 0.0277 | 0.00031831 | TR KA TA TB TC 0 0.01 200 0.015 10 1 | hasPSS 0 0 | R T1 T2 T3 Dt K1 K3 K5 K7 K2 K4 K6 K8 T4 T5 T6 T7 0 0.05 7.5 2.8 0.1 0 0.22 0 0.14 0.14 0 0.22 0.14 0.14 0.25 7.5 7.5 0.4
2 | 6 | 138000 | 177.2632 | 1 | 1 | 0.66639 | 0.054423 | 1.0026 | 0.31423 | 1 | 0.005 | 0.2 | 3 | 0.1 | 0.25 | 1.7 | 0.55 | 0.25 | 8 | 0.03 | 0.4 | 0.05 | 0.005 | 0.1 | 300 | AC4A | no | IEEEG1 | 6.5 | 0 | 177263157.8947 | 112676.5282 | 1048.8026 | 107.4335 | 314.1593 | 0.34197 | 50 | 1.7726 | 0.8165 | 1.4473 | 0.56413 | 0.2 | 2.8 | 1.5 | 0.024536 | 0.96372 | -0.047361 | 0.054658 | -0.0033574 | 0.00081827 | 0.028901 | 0.0277 | 0.00031831 | TR KA TA TB TC 0 0.01 200 0.015 10 1 | hasPSS 0 0 | R T1 T2 T3 Dt K1 K3 K5 K7 K2 K4 K6 K8 T4 T5 T6 T7 0 0.05 7.5 2.8 0.1 0 0.22 0 0.14 0.14 0 0.22 0.14 0.14 0.25 7.5 7.5 0.4
3 | 8 | 345000 | 157.8947 | 2 | 1 | 0.63629 | 0.04676 | 1.021 | 7.6556 | 1 | 0.005 | 0.2 | 3 | 0.1 | 0.25 | 1.7 | 0.55 | 0.25 | 8 | 0.03 | 0.4 | 0.05 | 0.005 | 0.1 | 300 | AC4A | no | IEEEG1 | 6.5 | 0 | 157894736.8421 | 281691.3204 | 373.6826 | 753.825 | 314.1593 | 2.3995 | 50 | 1.5789 | 0.8165 | 1.2892 | 0.63333 | 0.2 | 2.8 | 1.5 | 0.024536 | 0.96372 | -0.047361 | 0.054658 | -0.0033574 | 0.00081827 | 0.028901 | 0.0277 | 0.00031831 | TR KA TA TB TC 0 0.01 200 0.015 10 1 | hasPSS 0 0 | R T1 T2 T3 Dt K1 K3 K5 K7 K2 K4 K6 K8 T4 T5 T6 T7 0 0.05 7.5 2.8 0.1 0 0.22 0 0.14 0.14 0 0.22 0.14 0.14 0.25 7.5 7.5 0.4
4 | 10 | 138000 | 1655.2526 | 1 | 1 | 3.5152 | -0.62967 | 1.0592 | 19 | 1 | 0.005 | 0.2 | 3 | 0.1 | 0.25 | 1.7 | 0.55 | 0.25 | 8 | 0.03 | 0.4 | 0.05 | 0.005 | 0.1 | 300 | AC4A | no | IEEEG1 | 6.5 | 0 | 1655252631.5789 | 112676.5282 | 9793.5371 | 11.5052 | 314.1593 | 0.036622 | 50 | 16.5525 | 0.8165 | 13.5151 | 0.060414 | 0.2 | 2.8 | 1.5 | 0.024536 | 0.96372 | -0.047361 | 0.054658 | -0.0033574 | 0.00081827 | 0.028901 | 0.0277 | 0.00031831 | TR KA TA TB TC 0 0.01 200 0.015 10 1 | hasPSS 0 0 | R T1 T2 T3 Dt K1 K3 K5 K7 K2 K4 K6 K8 T4 T5 T6 T7 0 0.05 7.5 2.8 0.1 0 0.22 0 0.14 0.14 0 0.22 0.14 0.14 0.25 7.5 7.5 0.4
5 | 12 | 138000 | 1790.5579 | 1 | 1 | 3.7589 | 0.93483 | 1.0026 | 2.3198e-16 | 0 | 0.005 | 0.2 | 3 | 0.1 | 0.25 | 1.7 | 0.55 | 0.25 | 8 | 0.03 | 0.4 | 0.05 | 0.005 | 0.1 | 300 | AC4A | no | IEEEG1 | 6.5 | 0 | 1790557894.7368 | 112676.5282 | 10594.0898 | 10.6358 | 314.1593 | 0.033855 | 50 | 17.9056 | 0.8165 | 14.6198 | 0.055849 | 0.2 | 2.8 | 1.5 | 0.024536 | 0.96372 | -0.047361 | 0.054658 | -0.0033574 | 0.00081827 | 0.028901 | 0.0277 | 0.00031831 | TR KA TA TB TC 0 0.01 200 0.015 10 1 | hasPSS 0 0 | R T1 T2 T3 Dt K1 K3 K5 K7 K2 K4 K6 K8 T4 T5 T6 T7 0 0.05 7.5 2.8 0.1 0 0.22 0 0.14 0.14 0 0.22 0.14 0.14 0.25 7.5 7.5 0.4
6 | 18 | 138000 | 311.8947 | 1 | 1 | 0.78719 | 0.079316 | 0.99587 | 1.5237 | 1 | 0.005 | 0.2 | 3 | 0.1 | 0.25 | 1.7 | 0.55 | 0.25 | 8 | 0.03 | 0.4 | 0.05 | 0.005 | 0.1 | 300 | AC4A | no | IEEEG1 | 6.5 | 0 | 311894736.8421 | 112676.5282 | 1845.3695 | 61.0591 | 314.1593 | 0.19436 | 50 | 3.1189 | 0.8165 | 2.5466 | 0.32062 | 0.2 | 2.8 | 1.5 | 0.024536 | 0.96372 | -0.047361 | 0.054658 | -0.0033574 | 0.00081827 | 0.028901 | 0.0277 | 0.00031831 | TR KA TA TB TC 0 0.01 200 0.015 10 1 | hasPSS 0 0 | R T1 T2 T3 Dt K1 K3 K5 K7 K2 K4 K6 K8 T4 T5 T6 T7 0 0.05 7.5 2.8 0.1 0 0.22 0 0.14 0.14 0 0.22 0.14 0.14 0.25 7.5 7.5 0.4
7 | 19 | 138000 | 65.8947 | 1 | 1 | 0.2509 | 0.027891 | 0.9865 | -0.53314 | 1 | 0.005 | 0.2 | 3 | 0.1 | 0.25 | 1.7 | 0.55 | 0.25 | 8 | 0.03 | 0.4 | 0.05 | 0.005 | 0.1 | 300 | AC4A | no | IEEEG1 | 6.5 | 0 | 65894736.8421 | 112676.5282 | 389.8756 | 289.0064 | 314.1593 | 0.91994 | 50 | 0.65895 | 0.8165 | 0.53803 | 1.5176 | 0.2 | 2.8 | 1.5 | 0.024536 | 0.96372 | -0.047361 | 0.054658 | -0.0033574 | 0.00081827 | 0.028901 | 0.0277 | 0.00031831 | TR KA TA TB TC 0 0.01 200 0.015 10 1 | hasPSS 0 0 | R T1 T2 T3 Dt K1 K3 K5 K7 K2 K4 K6 K8 T4 T5 T6 T7 0 0.05 7.5 2.8 0.1 0 0.22 0 0.14 0.14 0 0.22 0.14 0.14 0.25 7.5 7.5 0.4
8 | 24 | 138000 | 102.7368 | 1 | 1 | 0.40592 | 0.040379 | 1.0233 | 13.0533 | 1 | 0.005 | 0.2 | 3 | 0.1 | 0.25 | 1.7 | 0.55 | 0.25 | 8 | 0.03 | 0.4 | 0.05 | 0.005 | 0.1 | 300 | AC4A | no | IEEEG1 | 6.5 | 0 | 102736842.1053 | 112676.5282 | 607.8571 | 185.3668 | 314.1593 | 0.59004 | 50 | 1.0274 | 0.8165 | 0.83884 | 0.97336 | 0.2 | 2.8 | 1.5 | 0.024536 | 0.96372 | -0.047361 | 0.054658 | -0.0033574 | 0.00081827 | 0.028901 | 0.0277 | 0.00031831 | TR KA TA TB TC 0 0.01 200 0.015 10 1 | hasPSS 0 0 | R T1 T2 T3 Dt K1 K3 K5 K7 K2 K4 K6 K8 T4 T5 T6 T7 0 0.05 7.5 2.8 0.1 0 0.22 0 0.14 0.14 0 0.22 0.14 0.14 0.25 7.5 7.5 0.4
9 | 25 | 138000 | 1729.3684 | 1 | 1 | 3.6633 | 0.30051 | 1.0579 | 23.4981 | 1 | 0.005 | 0.2 | 3 | 0.1 | 0.25 | 1.7 | 0.55 | 0.25 | 8 | 0.03 | 0.4 | 0.05 | 0.005 | 0.1 | 300 | AC4A | no | IEEEG1 | 6.5 | 0 | 1729368421.0526 | 112676.5282 | 10232.0536 | 11.0121 | 314.1593 | 0.035053 | 50 | 17.2937 | 0.8165 | 14.1202 | 0.057825 | 0.2 | 2.8 | 1.5 | 0.024536 | 0.96372 | -0.047361 | 0.054658 | -0.0033574 | 0.00081827 | 0.028901 | 0.0277 | 0.00031831 | TR KA TA TB TC 0 0.01 200 0.015 10 1 | hasPSS 0 0 | R T1 T2 T3 Dt K1 K3 K5 K7 K2 K4 K6 K8 T4 T5 T6 T7 0 0.05 7.5 2.8 0.1 0 0.22 0 0.14 0.14 0 0.22 0.14 0.14 0.25 7.5 7.5 0.4
10 | 26 | 345000 | 1881.3684 | 2 | 1 | 3.9782 | 0.37604 | 1.0431 | 23.916 | 1 | 0.005 | 0.2 | 3 | 0.1 | 0.25 | 1.7 | 0.55 | 0.25 | 8 | 0.03 | 0.4 | 0.05 | 0.005 | 0.1 | 300 | AC4A | no | IEEEG1 | 6.5 | 0 | 1881368421.0526 | 281691.3204 | 4452.5533 | 63.2651 | 314.1593 | 0.20138 | 50 | 18.8137 | 0.8165 | 15.3613 | 0.053153 | 0.2 | 2.8 | 1.5 | 0.024536 | 0.96372 | -0.047361 | 0.054658 | -0.0033574 | 0.00081827 | 0.028901 | 0.0277 | 0.00031831 | TR KA TA TB TC 0 0.01 200 0.015 10 1 | hasPSS 0 0 | R T1 T2 T3 Dt K1 K3 K5 K7 K2 K4 K6 K8 T4 T5 T6 T7 0 0.05 7.5 2.8 0.1 0 0.22 0 0.14 0.14 0 0.22 0.14 0.14 0.25 7.5 7.5 0.4
11 | 32 | 138000 | 0.84211 | 1 | 1 | 0.001958 | 0.00026755 | 0.99566 | 9.3942 | 1 | 0.005 | 0.2 | 3 | 0.1 | 0.25 | 1.7 | 0.55 | 0.25 | 8 | 0.03 | 0.4 | 0.05 | 0.005 | 0.1 | 300 | AC4A | no | IEEEG1 | 6.5 | 0 | 842105.2632 | 112676.5282 | 4.9824 | 22614.75 | 314.1593 | 71.985 | 50 | 0.0084211 | 0.8165 | 0.0068758 | 118.75 | 0.2 | 2.8 | 1.5 | 0.024536 | 0.96372 | -0.047361 | 0.054658 | -0.0033574 | 0.00081827 | 0.028901 | 0.0277 | 0.00031831 | TR KA TA TB TC 0 0.01 200 0.015 10 1 | hasPSS 0 0 | R T1 T2 T3 Dt K1 K3 K5 K7 K2 K4 K6 K8 T4 T5 T6 T7 0 0.05 7.5 2.8 0.1 0 0.22 0 0.14 0.14 0 0.22 0.14 0.14 0.25 7.5 7.5 0.4
12 | 34 | 138000 | 59.0737 | 1 | 1 | 0.35388 | 0.03798 | 1.0136 | -6.5315 | 1 | 0.005 | 0.2 | 3 | 0.1 | 0.25 | 1.7 | 0.55 | 0.25 | 8 | 0.03 | 0.4 | 0.05 | 0.005 | 0.1 | 300 | AC4A | no | IEEEG1 | 6.5 | 0 | 59073684.2105 | 112676.5282 | 349.5178 | 322.377 | 314.1593 | 1.0262 | 50 | 0.59074 | 0.8165 | 0.48233 | 1.6928 | 0.2 | 2.8 | 1.5 | 0.024536 | 0.96372 | -0.047361 | 0.054658 | -0.0033574 | 0.00081827 | 0.028901 | 0.0277 | 0.00031831 | TR KA TA TB TC 0 0.01 200 0.015 10 1 | hasPSS 0 0 | R T1 T2 T3 Dt K1 K3 K5 K7 K2 K4 K6 K8 T4 T5 T6 T7 0 0.05 7.5 2.8 0.1 0 0.22 0 0.14 0.14 0 0.22 0.14 0.14 0.25 7.5 7.5 0.4
13 | 36 | 138000 | 171.2211 | 1 | 1 | 0.66716 | 0.065438 | 1.0131 | -6.5371 | 1 | 0.005 | 0.2 | 3 | 0.1 | 0.25 | 1.7 | 0.55 | 0.25 | 8 | 0.03 | 0.4 | 0.05 | 0.005 | 0.1 | 300 | AC4A | no | IEEEG1 | 6.5 | 0 | 171221052.6316 | 112676.5282 | 1013.0537 | 111.2246 | 314.1593 | 0.35404 | 50 | 1.7122 | 0.8165 | 1.398 | 0.58404 | 0.2 | 2.8 | 1.5 | 0.024536 | 0.96372 | -0.047361 | 0.054658 | -0.0033574 | 0.00081827 | 0.028901 | 0.0277 | 0.00031831 | TR KA TA TB TC 0 0.01 200 0.015 10 1 | hasPSS 0 0 | R T1 T2 T3 Dt K1 K3 K5 K7 K2 K4 K6 K8 T4 T5 T6 T7 0 0.05 7.5 2.8 0.1 0 0.22 0 0.14 0.14 0 0.22 0.14 0.14 0.25 7.5 7.5 0.4
14 | 40 | 138000 | 56.8421 | 1 | 1 | 0.3404 | 0.037063 | 1.0056 | -9.8405 | 1 | 0.005 | 0.2 | 3 | 0.1 | 0.25 | 1.7 | 0.55 | 0.25 | 8 | 0.03 | 0.4 | 0.05 | 0.005 | 0.1 | 300 | AC4A | no | IEEEG1 | 6.5 | 0 | 56842105.2632 | 112676.5282 | 336.3144 | 335.0333 | 314.1593 | 1.0664 | 50 | 0.56842 | 0.8165 | 0.46411 | 1.7593 | 0.2 | 2.8 | 1.5 | 0.024536 | 0.96372 | -0.047361 | 0.054658 | -0.0033574 | 0.00081827 | 0.028901 | 0.0277 | 0.00031831 | TR KA TA TB TC 0 0.01 200 0.015 10 1 | hasPSS 0 0 | R T1 T2 T3 Dt K1 K3 K5 K7 K2 K4 K6 K8 T4 T5 T6 T7 0 0.05 7.5 2.8 0.1 0 0.22 0 0.14 0.14 0 0.22 0.14 0.14 0.25 7.5 7.5 0.4
15 | 42 | 138000 | 53.7684 | 1 | 1 | 0.32491 | 0.036514 | 1.0038 | -12.5223 | 1 | 0.005 | 0.2 | 3 | 0.1 | 0.25 | 1.7 | 0.55 | 0.25 | 8 | 0.03 | 0.4 | 0.05 | 0.005 | 0.1 | 300 | AC4A | no | IEEEG1 | 6.5 | 0 | 53768421.0526 | 112676.5282 | 318.1285 | 354.1856 | 314.1593 | 1.1274 | 50 | 0.53768 | 0.8165 | 0.43902 | 1.8598 | 0.2 | 2.8 | 1.5 | 0.024536 | 0.96372 | -0.047361 | 0.054658 | -0.0033574 | 0.00081827 | 0.028901 | 0.0277 | 0.00031831 | TR KA TA TB TC 0 0.01 200 0.015 10 1 | hasPSS 0 0 | R T1 T2 T3 Dt K1 K3 K5 K7 K2 K4 K6 K8 T4 T5 T6 T7 0 0.05 7.5 2.8 0.1 0 0.22 0 0.14 0.14 0 0.22 0.14 0.14 0.25 7.5 7.5 0.4
16 | 46 | 138000 | 167.4526 | 1 | 1 | 0.67563 | 0.079513 | 1.0046 | -14.7062 | 1 | 0.005 | 0.2 | 3 | 0.1 | 0.25 | 1.7 | 0.55 | 0.25 | 8 | 0.03 | 0.4 | 0.05 | 0.005 | 0.1 | 300 | AC4A | no | IEEEG1 | 6.5 | 0 | 167452631.5789 | 112676.5282 | 990.7573 | 113.7277 | 314.1593 | 0.36201 | 50 | 1.6745 | 0.8165 | 1.3672 | 0.59718 | 0.2 | 2.8 | 1.5 | 0.024536 | 0.96372 | -0.047361 | 0.054658 | -0.0033574 | 0.00081827 | 0.028901 | 0.0277 | 0.00031831 | TR KA TA TB TC 0 0.01 200 0.015 10 1 | hasPSS 0 0 | R T1 T2 T3 Dt K1 K3 K5 K7 K2 K4 K6 K8 T4 T5 T6 T7 0 0.05 7.5 2.8 0.1 0 0.22 0 0.14 0.14 0 0.22 0.14 0.14 0.25 7.5 7.5 0.4
17 | 49 | 138000 | 416.1579 | 1 | 1 | 1.1065 | 0.12005 | 1.0103 | -14.6016 | 1 | 0.005 | 0.2 | 3 | 0.1 | 0.25 | 1.7 | 0.55 | 0.25 | 8 | 0.03 | 0.4 | 0.05 | 0.005 | 0.1 | 300 | AC4A | no | IEEEG1 | 6.5 | 0 | 416157894.7368 | 112676.5282 | 2462.2572 | 45.7615 | 314.1593 | 0.14566 | 50 | 4.1616 | 0.8165 | 3.3979 | 0.24029 | 0.2 | 2.8 | 1.5 | 0.024536 | 0.96372 | -0.047361 | 0.054658 | -0.0033574 | 0.00081827 | 0.028901 | 0.0277 | 0.00031831 | TR KA TA TB TC 0 0.01 200 0.015 10 1 | hasPSS 0 0 | R T1 T2 T3 Dt K1 K3 K5 K7 K2 K4 K6 K8 T4 T5 T6 T7 0 0.05 7.5 2.8 0.1 0 0.22 0 0.14 0.14 0 0.22 0.14 0.14 0.25 7.5 7.5 0.4
18 | 54 | 138000 | 149.8947 | 1 | 1 | 0.17019 | 0.022054 | 0.97884 | -19.4653 | 1 | 0.005 | 0.2 | 3 | 0.1 | 0.25 | 1.7 | 0.55 | 0.25 | 8 | 0.03 | 0.4 | 0.05 | 0.005 | 0.1 | 300 | AC4A | no | IEEEG1 | 6.5 | 0 | 149894736.8421 | 112676.5282 | 886.8735 | 127.0492 | 314.1593 | 0.40441 | 50 | 1.4989 | 0.8165 | 1.2239 | 0.66713 | 0.2 | 2.8 | 1.5 | 0.024536 | 0.96372 | -0.047361 | 0.054658 | -0.0033574 | 0.00081827 | 0.028901 | 0.0277 | 0.00031831 | TR KA TA TB TC 0 0.01 200 0.015 10 1 | hasPSS 0 0 | R T1 T2 T3 Dt K1 K3 K5 K7 K2 K4 K6 K8 T4 T5 T6 T7 0 0.05 7.5 2.8 0.1 0 0.22 0 0.14 0.14 0 0.22 0.14 0.14 0.25 7.5 7.5 0.4
19 | 55 | 138000 | 150.2105 | 1 | 1 | 0.56179 | 0.072007 | 0.97869 | -19.5192 | 1 | 0.005 | 0.2 | 3 | 0.1 | 0.25 | 1.7 | 0.55 | 0.25 | 8 | 0.03 | 0.4 | 0.05 | 0.005 | 0.1 | 300 | AC4A | no | IEEEG1 | 6.5 | 0 | 150210526.3158 | 112676.5282 | 888.7419 | 126.7821 | 314.1593 | 0.40356 | 50 | 1.5021 | 0.8165 | 1.2265 | 0.66573 | 0.2 | 2.8 | 1.5 | 0.024536 | 0.96372 | -0.047361 | 0.054658 | -0.0033574 | 0.00081827 | 0.028901 | 0.0277 | 0.00031831 | TR KA TA TB TC 0 0.01 200 0.015 10 1 | hasPSS 0 0 | R T1 T2 T3 Dt K1 K3 K5 K7 K2 K4 K6 K8 T4 T5 T6 T7 0 0.05 7.5 2.8 0.1 0 0.22 0 0.14 0.14 0 0.22 0.14 0.14 0.25 7.5 7.5 0.4
20 | 56 | 138000 | 166.7368 | 1 | 1 | 0.6919 | 0.088406 | 0.97837 | -19.5397 | 1 | 0.005 | 0.2 | 3 | 0.1 | 0.25 | 1.7 | 0.55 | 0.25 | 8 | 0.03 | 0.4 | 0.05 | 0.005 | 0.1 | 300 | AC4A | no | IEEEG1 | 6.5 | 0 | 166736842.1053 | 112676.5282 | 986.5222 | 114.2159 | 314.1593 | 0.36356 | 50 | 1.6674 | 0.8165 | 1.3614 | 0.59975 | 0.2 | 2.8 | 1.5 | 0.024536 | 0.96372 | -0.047361 | 0.054658 | -0.0033574 | 0.00081827 | 0.028901 | 0.0277 | 0.00031831 | TR KA TA TB TC 0 0.01 200 0.015 10 1 | hasPSS 0 0 | R T1 T2 T3 Dt K1 K3 K5 K7 K2 K4 K6 K8 T4 T5 T6 T7 0 0.05 7.5 2.8 0.1 0 0.22 0 0.14 0.14 0 0.22 0.14 0.14 0.25 7.5 7.5 0.4
21 | 59 | 138000 | 348.1053 | 1 | 1 | 0.98623 | 0.12133 | 0.99167 | -18.6797 | 1 | 0.005 | 0.2 | 3 | 0.1 | 0.25 | 1.7 | 0.55 | 0.25 | 8 | 0.03 | 0.4 | 0.05 | 0.005 | 0.1 | 300 | AC4A | no | IEEEG1 | 6.5 | 0 | 348105263.1579 | 112676.5282 | 2059.6142 | 54.7076 | 314.1593 | 0.17414 | 50 | 3.4811 | 0.8165 | 2.8423 | 0.28727 | 0.2 | 2.8 | 1.5 | 0.024536 | 0.96372 | -0.047361 | 0.054658 | -0.0033574 | 0.00081827 | 0.028901 | 0.0277 | 0.00031831 | TR KA TA TB TC 0 0.01 200 0.015 10 1 | hasPSS 0 0 | R T1 T2 T3 Dt K1 K3 K5 K7 K2 K4 K6 K8 T4 T5 T6 T7 0 0.05 7.5 2.8 0.1 0 0.22 0 0.14 0.14 0 0.22 0.14 0.14 0.25 7.5 7.5 0.4
22 | 61 | 138000 | 340 | 1 | 1 | 0.97012 | 0.089454 | 1.0201 | -14.1443 | 1 | 0.005 | 0.2 | 3 | 0.1 | 0.25 | 1.7 | 0.55 | 0.25 | 8 | 0.03 | 0.4 | 0.05 | 0.005 | 0.1 | 300 | AC4A | no | IEEEG1 | 6.5 | 0 | 340000000 | 112676.5282 | 2011.6582 | 56.0118 | 314.1593 | 0.17829 | 50 | 3.4 | 0.8165 | 2.7761 | 0.29412 | 0.2 | 2.8 | 1.5 | 0.024536 | 0.96372 | -0.047361 | 0.054658 | -0.0033574 | 0.00081827 | 0.028901 | 0.0277 | 0.00031831 | TR KA TA TB TC 0 0.01 200 0.015 10 1 | hasPSS 0 0 | R T1 T2 T3 Dt K1 K3 K5 K7 K2 K4 K6 K8 T4 T5 T6 T7 0 0.05 7.5 2.8 0.1 0 0.22 0 0.14 0.14 0 0.22 0.14 0.14 0.25 7.5 7.5 0.4
23 | 62 | 138000 | 175.7895 | 1 | 1 | 0.68053 | 0.069784 | 1.0175 | -14.3124 | 1 | 0.005 | 0.2 | 3 | 0.1 | 0.25 | 1.7 | 0.55 | 0.25 | 8 | 0.03 | 0.4 | 0.05 | 0.005 | 0.1 | 300 | AC4A | no | IEEEG1 | 6.5 | 0 | 175789473.6842 | 112676.5282 | 1040.0834 | 108.3341 | 314.1593 | 0.34484 | 50 | 1.7579 | 0.8165 | 1.4353 | 0.56886 | 0.2 | 2.8 | 1.5 | 0.024536 | 0.96372 | -0.047361 | 0.054658 | -0.0033574 | 0.00081827 | 0.028901 | 0.0277 | 0.00031831 | TR KA TA TB TC 0 0.01 200 0.015 10 1 | hasPSS 0 0 | R T1 T2 T3 Dt K1 K3 K5 K7 K2 K4 K6 K8 T4 T5 T6 T7 0 0.05 7.5 2.8 0.1 0 0.22 0 0.14 0.14 0 0.22 0.14 0.14 0.25 7.5 7.5 0.4
24 | 65 | 345000 | 699.2632 | 2 | 1 | 1.6399 | 0.15187 | 1.0535 | -8.6358 | 1 | 0.005 | 0.2 | 3 | 0.1 | 0.25 | 1.7 | 0.55 | 0.25 | 8 | 0.03 | 0.4 | 0.05 | 0.005 | 0.1 | 300 | AC4A | no | IEEEG1 | 6.5 | 0 | 699263157.8947 | 281691.3204 | 1654.9159 | 170.2149 | 314.1593 | 0.54181 | 50 | 6.9926 | 0.8165 | 5.7095 | 0.14301 | 0.2 | 2.8 | 1.5 | 0.024536 | 0.96372 | -0.047361 | 0.054658 | -0.0033574 | 0.00081827 | 0.028901 | 0.0277 | 0.00031831 | TR KA TA TB TC 0 0.01 200 0.015 10 1 | hasPSS 0 0 | R T1 T2 T3 Dt K1 K3 K5 K7 K2 K4 K6 K8 T4 T5 T6 T7 0 0.05 7.5 2.8 0.1 0 0.22 0 0.14 0.14 0 0.22 0.14 0.14 0.25 7.5 7.5 0.4
25 | 66 | 138000 | 708.8421 | 1 | 1 | 1.6589 | 0.13364 | 1.0386 | -10.8985 | 1 | 0.005 | 0.2 | 3 | 0.1 | 0.25 | 1.7 | 0.55 | 0.25 | 8 | 0.03 | 0.4 | 0.05 | 0.005 | 0.1 | 300 | AC4A | no | IEEEG1 | 6.5 | 0 | 708842105.2632 | 112676.5282 | 4193.9649 | 26.8663 | 314.1593 | 0.085518 | 50 | 7.0884 | 0.8165 | 5.7877 | 0.14108 | 0.2 | 2.8 | 1.5 | 0.024536 | 0.96372 | -0.047361 | 0.054658 | -0.0033574 | 0.00081827 | 0.028901 | 0.0277 | 0.00031831 | TR KA TA TB TC 0 0.01 200 0.015 10 1 | hasPSS 0 0 | R T1 T2 T3 Dt K1 K3 K5 K7 K2 K4 K6 K8 T4 T5 T6 T7 0 0.05 7.5 2.8 0.1 0 0.22 0 0.14 0.14 0 0.22 0.14 0.14 0.25 7.5 7.5 0.4
26 | 69 | 138000 | 381.8947 | 1 | 1 | 0.58491 | 0.086893 | 1.0503 | -7.1856 | 1 | 0.005 | 0.2 | 3 | 0.1 | 0.25 | 1.7 | 0.55 | 0.25 | 8 | 0.03 | 0.4 | 0.05 | 0.005 | 0.1 | 300 | AC4A | no | IEEEG1 | 6.5 | 0 | 381894736.8421 | 112676.5282 | 2259.5344 | 49.8671 | 314.1593 | 0.15873 | 50 | 3.8189 | 0.8165 | 3.1182 | 0.26185 | 0.2 | 2.8 | 1.5 | 0.024536 | 0.96372 | -0.047361 | 0.054658 | -0.0033574 | 0.00081827 | 0.028901 | 0.0277 | 0.00031831 | TR KA TA TB TC 0 0.01 200 0.015 10 1 | hasPSS 0 0 | R T1 T2 T3 Dt K1 K3 K5 K7 K2 K4 K6 K8 T4 T5 T6 T7 0 0.05 7.5 2.8 0.1 0 0.22 0 0.14 0.14 0 0.22 0.14 0.14 0.25 7.5 7.5 0.4
27 | 70 | 138000 | 336.8421 | 1 | 1 | 0.97689 | 0.11963 | 1.0151 | -4.5176 | 1 | 0.005 | 0.2 | 3 | 0.1 | 0.25 | 1.7 | 0.55 | 0.25 | 8 | 0.03 | 0.4 | 0.05 | 0.005 | 0.1 | 300 | AC4A | no | IEEEG1 | 6.5 | 0 | 336842105.2632 | 112676.5282 | 1992.9741 | 56.5369 | 314.1593 | 0.17996 | 50 | 3.3684 | 0.8165 | 2.7503 | 0.29688 | 0.2 | 2.8 | 1.5 | 0.024536 | 0.96372 | -0.047361 | 0.054658 | -0.0033574 | 0.00081827 | 0.028901 | 0.0277 | 0.00031831 | TR KA TA TB TC 0 0.01 200 0.015 10 1 | hasPSS 0 0 | R T1 T2 T3 Dt K1 K3 K5 K7 K2 K4 K6 K8 T4 T5 T6 T7 0 0.05 7.5 2.8 0.1 0 0.22 0 0.14 0.14 0 0.22 0.14 0.14 0.25 7.5 7.5 0.4
28 | 72 | 138000 | 342.1053 | 1 | 1 | 0.94942 | 0.069329 | 1.0391 | 9.8791 | 1 | 0.005 | 0.2 | 3 | 0.1 | 0.25 | 1.7 | 0.55 | 0.25 | 8 | 0.03 | 0.4 | 0.05 | 0.005 | 0.1 | 300 | AC4A | no | IEEEG1 | 6.5 | 0 | 342105263.1579 | 112676.5282 | 2024.1143 | 55.6671 | 314.1593 | 0.17719 | 50 | 3.4211 | 0.8165 | 2.7933 | 0.29231 | 0.2 | 2.8 | 1.5 | 0.024536 | 0.96372 | -0.047361 | 0.054658 | -0.0033574 | 0.00081827 | 0.028901 | 0.0277 | 0.00031831 | TR KA TA TB TC 0 0.01 200 0.015 10 1 | hasPSS 0 0 | R T1 T2 T3 Dt K1 K3 K5 K7 K2 K4 K6 K8 T4 T5 T6 T7 0 0.05 7.5 2.8 0.1 0 0.22 0 0.14 0.14 0 0.22 0.14 0.14 0.25 7.5 7.5 0.4
29 | 74 | 138000 | 105.2632 | 1 | 1 | 0.54865 | 0.07373 | 0.99072 | -9.4799 | 1 | 0.005 | 0.2 | 3 | 0.1 | 0.25 | 1.7 | 0.55 | 0.25 | 8 | 0.03 | 0.4 | 0.05 | 0.005 | 0.1 | 300 | AC4A | no | IEEEG1 | 6.5 | 0 | 105263157.8947 | 112676.5282 | 622.8044 | 180.918 | 314.1593 | 0.57588 | 50 | 1.0526 | 0.8165 | 0.85947 | 0.95 | 0.2 | 2.8 | 1.5 | 0.024536 | 0.96372 | -0.047361 | 0.054658 | -0.0033574 | 0.00081827 | 0.028901 | 0.0277 | 0.00031831 | TR KA TA TB TC 0 0.01 200 0.015 10 1 | hasPSS 0 0 | R T1 T2 T3 Dt K1 K3 K5 K7 K2 K4 K6 K8 T4 T5 T6 T7 0 0.05 7.5 2.8 0.1 0 0.22 0 0.14 0.14 0 0.22 0.14 0.14 0.25 7.5 7.5 0.4
30 | 76 | 138000 | 248.5789 | 1 | 1 | 0.84012 | 0.15252 | 1.0152 | -8.481 | 1 | 0.005 | 0.2 | 3 | 0.1 | 0.25 | 1.7 | 0.55 | 0.25 | 8 | 0.03 | 0.4 | 0.05 | 0.005 | 0.1 | 300 | AC4A | no | IEEEG1 | 6.5 | 0 | 248578947.3684 | 112676.5282 | 1470.7526 | 76.6115 | 314.1593 | 0.24386 | 50 | 2.4858 | 0.8165 | 2.0296 | 0.40229 | 0.2 | 2.8 | 1.5 | 0.024536 | 0.96372 | -0.047361 | 0.054658 | -0.0033574 | 0.00081827 | 0.028901 | 0.0277 | 0.00031831 | TR KA TA TB TC 0 0.01 200 0.015 10 1 | hasPSS 0 0 | R T1 T2 T3 Dt K1 K3 K5 K7 K2 K4 K6 K8 T4 T5 T6 T7 0 0.05 7.5 2.8 0.1 0 0.22 0 0.14 0.14 0 0.22 0.14 0.14 0.25 7.5 7.5 0.4
31 | 77 | 138000 | 262.7474 | 1 | 1 | 1.1619 | 0.25951 | 1.038 | -6.9475 | 1 | 0.005 | 0.2 | 3 | 0.1 | 0.25 | 1.7 | 0.55 | 0.25 | 8 | 0.03 | 0.4 | 0.05 | 0.005 | 0.1 | 300 | AC4A | no | IEEEG1 | 6.5 | 0 | 262747368.4211 | 112676.5282 | 1554.5821 | 72.4803 | 314.1593 | 0.23071 | 50 | 2.6275 | 0.8165 | 2.1453 | 0.38059 | 0.2 | 2.8 | 1.5 | 0.024536 | 0.96372 | -0.047361 | 0.054658 | -0.0033574 | 0.00081827 | 0.028901 | 0.0277 | 0.00031831 | TR KA TA TB TC 0 0.01 200 0.015 10 1 | hasPSS 0 0 | R T1 T2 T3 Dt K1 K3 K5 K7 K2 K4 K6 K8 T4 T5 T6 T7 0 0.05 7.5 2.8 0.1 0 0.22 0 0.14 0.14 0 0.22 0.14 0.14 0.25 7.5 7.5 0.4
32 | 80 | 138000 | 506.4211 | 1 | 1 | 1.4473 | 0.33547 | 1.0444 | -6.7617 | 1 | 0.005 | 0.2 | 3 | 0.1 | 0.25 | 1.7 | 0.55 | 0.25 | 8 | 0.03 | 0.4 | 0.05 | 0.005 | 0.1 | 300 | AC4A | no | IEEEG1 | 6.5 | 0 | 506421052.6316 | 112676.5282 | 2996.312 | 37.6051 | 314.1593 | 0.1197 | 50 | 5.0642 | 0.8165 | 4.1349 | 0.19746 | 0.2 | 2.8 | 1.5 | 0.024536 | 0.96372 | -0.047361 | 0.054658 | -0.0033574 | 0.00081827 | 0.028901 | 0.0277 | 0.00031831 | TR KA TA TB TC 0 0.01 200 0.015 10 1 | hasPSS 0 0 | R T1 T2 T3 Dt K1 K3 K5 K7 K2 K4 K6 K8 T4 T5 T6 T7 0 0.05 7.5 2.8 0.1 0 0.22 0 0.14 0.14 0 0.22 0.14 0.14 0.25 7.5 7.5 0.4
33 | 85 | 138000 | 136.8316 | 1 | 1 | 1.2738 | 0.40005 | 1.0357 | 6.3231 | 1 | 0.005 | 0.2 | 3 | 0.1 | 0.25 | 1.7 | 0.55 | 0.25 | 8 | 0.03 | 0.4 | 0.05 | 0.005 | 0.1 | 300 | AC4A | no | IEEEG1 | 6.5 | 0 | 136831578.9474 | 112676.5282 | 809.5835 | 139.1784 | 314.1593 | 0.44302 | 50 | 1.3683 | 0.8165 | 1.1172 | 0.73083 | 0.2 | 2.8 | 1.5 | 0.024536 | 0.96372 | -0.047361 | 0.054658 | -0.0033574 | 0.00081827 | 0.028901 | 0.0277 | 0.00031831 | TR KA TA TB TC 0 0.01 200 0.015 10 1 | hasPSS 0 0 | R T1 T2 T3 Dt K1 K3 K5 K7 K2 K4 K6 K8 T4 T5 T6 T7 0 0.05 7.5 2.8 0.1 0 0.22 0 0.14 0.14 0 0.22 0.14 0.14 0.25 7.5 7.5 0.4
34 | 87 | 138000 | 1427.6842 | 1 | 1 | 2.8576 | 0.93751 | 1.0835 | 54.1611 | 1 | 0.005 | 0.2 | 3 | 0.1 | 0.25 | 1.7 | 0.55 | 0.25 | 8 | 0.03 | 0.4 | 0.05 | 0.005 | 0.1 | 300 | AC4A | no | IEEEG1 | 6.5 | 0 | 1427684210.5263 | 112676.5282 | 8447.0962 | 13.3391 | 314.1593 | 0.04246 | 50 | 14.2768 | 0.8165 | 11.657 | 0.070044 | 0.2 | 2.8 | 1.5 | 0.024536 | 0.96372 | -0.047361 | 0.054658 | -0.0033574 | 0.00081827 | 0.028901 | 0.0277 | 0.00031831 | TR KA TA TB TC 0 0.01 200 0.015 10 1 | hasPSS 0 0 | R T1 T2 T3 Dt K1 K3 K5 K7 K2 K4 K6 K8 T4 T5 T6 T7 0 0.05 7.5 2.8 0.1 0 0.22 0 0.14 0.14 0 0.22 0.14 0.14 0.25 7.5 7.5 0.4
35 | 89 | 138000 | 980.5263 | 1 | 1 | 3.4093 | 1.0513 | 1.0986 | 5.2046 | 1 | 0.005 | 0.2 | 3 | 0.1 | 0.25 | 1.7 | 0.55 | 0.25 | 8 | 0.03 | 0.4 | 0.05 | 0.005 | 0.1 | 300 | AC4A | no | IEEEG1 | 6.5 | 0 | 980526315.7895 | 112676.5282 | 5801.4231 | 19.4222 | 314.1593 | 0.061823 | 50 | 9.8053 | 0.8165 | 8.006 | 0.10199 | 0.2 | 2.8 | 1.5 | 0.024536 | 0.96372 | -0.047361 | 0.054658 | -0.0033574 | 0.00081827 | 0.028901 | 0.0277 | 0.00031831 | TR KA TA TB TC 0 0.01 200 0.015 10 1 | hasPSS 0 0 | R T1 T2 T3 Dt K1 K3 K5 K7 K2 K4 K6 K8 T4 T5 T6 T7 0 0.05 7.5 2.8 0.1 0 0.22 0 0.14 0.14 0 0.22 0.14 0.14 0.25 7.5 7.5 0.4
36 | 90 | 138000 | 95.7158 | 1 | 1 | 0.52702 | 0.10625 | 1.0676 | 1.1963 | 1 | 0.005 | 0.2 | 3 | 0.1 | 0.25 | 1.7 | 0.55 | 0.25 | 8 | 0.03 | 0.4 | 0.05 | 0.005 | 0.1 | 300 | AC4A | no | IEEEG1 | 6.5 | 0 | 95715789.4737 | 112676.5282 | 566.316 | 198.964 | 314.1593 | 0.63332 | 50 | 0.95716 | 0.8165 | 0.78152 | 1.0448 | 0.2 | 2.8 | 1.5 | 0.024536 | 0.96372 | -0.047361 | 0.054658 | -0.0033574 | 0.00081827 | 0.028901 | 0.0277 | 0.00031831 | TR KA TA TB TC 0 0.01 200 0.015 10 1 | hasPSS 0 0 | R T1 T2 T3 Dt K1 K3 K5 K7 K2 K4 K6 K8 T4 T5 T6 T7 0 0.05 7.5 2.8 0.1 0 0.22 0 0.14 0.14 0 0.22 0.14 0.14 0.25 7.5 7.5 0.4
37 | 91 | 138000 | 226.3158 | 1 | 1 | 0.72658 | 0.13604 | 1.0943 | 3.5044 | 1 | 0.005 | 0.2 | 3 | 0.1 | 0.25 | 1.7 | 0.55 | 0.25 | 8 | 0.03 | 0.4 | 0.05 | 0.005 | 0.1 | 300 | AC4A | no | IEEEG1 | 6.5 | 0 | 226315789.4737 | 112676.5282 | 1339.0295 | 84.1479 | 314.1593 | 0.26785 | 50 | 2.2632 | 0.8165 | 1.8479 | 0.44186 | 0.2 | 2.8 | 1.5 | 0.024536 | 0.96372 | -0.047361 | 0.054658 | -0.0033574 | 0.00081827 | 0.028901 | 0.0277 | 0.00031831 | TR KA TA TB TC 0 0.01 200 0.015 10 1 | hasPSS 0 0 | R T1 T2 T3 Dt K1 K3 K5 K7 K2 K4 K6 K8 T4 T5 T6 T7 0 0.05 7.5 2.8 0.1 0 0.22 0 0.14 0.14 0 0.22 0.14 0.14 0.25 7.5 7.5 0.4
38 | 92 | 138000 | 918 | 1 | 1 | 1.2323 | 0.36175 | 1.091 | 2.817 | 1 | 0.005 | 0.2 | 3 | 0.1 | 0.25 | 1.7 | 0.55 | 0.25 | 8 | 0.03 | 0.4 | 0.05 | 0.005 | 0.1 | 300 | AC4A | no | IEEEG1 | 6.5 | 0 | 918000000 | 112676.5282 | 5431.4773 | 20.7451 | 314.1593 | 0.066034 | 50 | 9.18 | 0.8165 | 7.4954 | 0.10893 | 0.2 | 2.8 | 1.5 | 0.024536 | 0.96372 | -0.047361 | 0.054658 | -0.0033574 | 0.00081827 | 0.028901 | 0.0277 | 0.00031831 | TR KA TA TB TC 0 0.01 200 0.015 10 1 | hasPSS 0 0 | R T1 T2 T3 Dt K1 K3 K5 K7 K2 K4 K6 K8 T4 T5 T6 T7 0 0.05 7.5 2.8 0.1 0 0.22 0 0.14 0.14 0 0.22 0.14 0.14 0.25 7.5 7.5 0.4
39 | 99 | 138000 | 296.4421 | 1 | 1 | 0.83746 | 0.12181 | 1.0733 | 0.60029 | 1 | 0.005 | 0.2 | 3 | 0.1 | 0.25 | 1.7 | 0.55 | 0.25 | 8 | 0.03 | 0.4 | 0.05 | 0.005 | 0.1 | 300 | AC4A | no | IEEEG1 | 6.5 | 0 | 296442105.2632 | 112676.5282 | 1753.9418 | 64.2419 | 314.1593 | 0.20449 | 50 | 2.9644 | 0.8165 | 2.4204 | 0.33733 | 0.2 | 2.8 | 1.5 | 0.024536 | 0.96372 | -0.047361 | 0.054658 | -0.0033574 | 0.00081827 | 0.028901 | 0.0277 | 0.00031831 | TR KA TA TB TC 0 0.01 200 0.015 10 1 | hasPSS 0 0 | R T1 T2 T3 Dt K1 K3 K5 K7 K2 K4 K6 K8 T4 T5 T6 T7 0 0.05 7.5 2.8 0.1 0 0.22 0 0.14 0.14 0 0.22 0.14 0.14 0.25 7.5 7.5 0.4
40 | 100 | 138000 | 868.9684 | 1 | 1 | 1.8767 | 0.4852 | 1.0616 | 0.17709 | 1 | 0.005 | 0.2 | 3 | 0.1 | 0.25 | 1.7 | 0.55 | 0.25 | 8 | 0.03 | 0.4 | 0.05 | 0.005 | 0.1 | 300 | AC4A | no | IEEEG1 | 6.5 | 0 | 868968421.0526 | 112676.5282 | 5141.375 | 21.9156 | 314.1593 | 0.06976 | 50 | 8.6897 | 0.8165 | 7.0951 | 0.11508 | 0.2 | 2.8 | 1.5 | 0.024536 | 0.96372 | -0.047361 | 0.054658 | -0.0033574 | 0.00081827 | 0.028901 | 0.0277 | 0.00031831 | TR KA TA TB TC 0 0.01 200 0.015 10 1 | hasPSS 0 0 | R T1 T2 T3 Dt K1 K3 K5 K7 K2 K4 K6 K8 T4 T5 T6 T7 0 0.05 7.5 2.8 0.1 0 0.22 0 0.14 0.14 0 0.22 0.14 0.14 0.25 7.5 7.5 0.4
41 | 103 | 138000 | 100.2842 | 1 | 1 | 0.48479 | 0.063672 | 1.042 | 0.47682 | 1 | 0.005 | 0.2 | 3 | 0.1 | 0.25 | 1.7 | 0.55 | 0.25 | 8 | 0.03 | 0.4 | 0.05 | 0.005 | 0.1 | 300 | AC4A | no | IEEEG1 | 6.5 | 0 | 100284210.5263 | 112676.5282 | 593.3458 | 189.9003 | 314.1593 | 0.60447 | 50 | 1.0028 | 0.8165 | 0.81882 | 0.99717 | 0.2 | 2.8 | 1.5 | 0.024536 | 0.96372 | -0.047361 | 0.054658 | -0.0033574 | 0.00081827 | 0.028901 | 0.0277 | 0.00031831 | TR KA TA TB TC 0 0.01 200 0.015 10 1 | hasPSS 0 0 | R T1 T2 T3 Dt K1 K3 K5 K7 K2 K4 K6 K8 T4 T5 T6 T7 0 0.05 7.5 2.8 0.1 0 0.22 0 0.14 0.14 0 0.22 0.14 0.14 0.25 7.5 7.5 0.4
42 | 105 | 138000 | 111.8421 | 1 | 1 | 0.14862 | 0.015223 | 1.023 | 0.70906 | 1 | 0.005 | 0.2 | 3 | 0.1 | 0.25 | 1.7 | 0.55 | 0.25 | 8 | 0.03 | 0.4 | 0.05 | 0.005 | 0.1 | 300 | AC4A | no | IEEEG1 | 6.5 | 0 | 111842105.2632 | 112676.5282 | 661.7297 | 170.2758 | 314.1593 | 0.542 | 50 | 1.1184 | 0.8165 | 0.91319 | 0.89412 | 0.2 | 2.8 | 1.5 | 0.024536 | 0.96372 | -0.047361 | 0.054658 | -0.0033574 | 0.00081827 | 0.028901 | 0.0277 | 0.00031831 | TR KA TA TB TC 0 0.01 200 0.015 10 1 | hasPSS 0 0 | R T1 T2 T3 Dt K1 K3 K5 K7 K2 K4 K6 K8 T4 T5 T6 T7 0 0.05 7.5 2.8 0.1 0 0.22 0 0.14 0.14 0 0.22 0.14 0.14 0.25 7.5 7.5 0.4
43 | 107 | 138000 | 885.6737 | 1 | 1 | 1.9617 | 0.13421 | 1.0413 | 5.3175 | 1 | 0.005 | 0.2 | 3 | 0.1 | 0.25 | 1.7 | 0.55 | 0.25 | 8 | 0.03 | 0.4 | 0.05 | 0.005 | 0.1 | 300 | AC4A | no | IEEEG1 | 6.5 | 0 | 885673684.2105 | 112676.5282 | 5240.214 | 21.5023 | 314.1593 | 0.068444 | 50 | 8.8567 | 0.8165 | 7.2315 | 0.11291 | 0.2 | 2.8 | 1.5 | 0.024536 | 0.96372 | -0.047361 | 0.054658 | -0.0033574 | 0.00081827 | 0.028901 | 0.0277 | 0.00031831 | TR KA TA TB TC 0 0.01 200 0.015 10 1 | hasPSS 0 0 | R T1 T2 T3 Dt K1 K3 K5 K7 K2 K4 K6 K8 T4 T5 T6 T7 0 0.05 7.5 2.8 0.1 0 0.22 0 0.14 0.14 0 0.22 0.14 0.14 0.25 7.5 7.5 0.4
44 | 111 | 138000 | 443.1579 | 1 | 1 | 1.0968 | 0.0086534 | 1.0376 | 7.7801 | 1 | 0.005 | 0.2 | 3 | 0.1 | 0.25 | 1.7 | 0.55 | 0.25 | 8 | 0.03 | 0.4 | 0.05 | 0.005 | 0.1 | 300 | AC4A | no | IEEEG1 | 6.5 | 0 | 443157894.7368 | 112676.5282 | 2622.0066 | 42.9734 | 314.1593 | 0.13679 | 50 | 4.4316 | 0.8165 | 3.6184 | 0.22565 | 0.2 | 2.8 | 1.5 | 0.024536 | 0.96372 | -0.047361 | 0.054658 | -0.0033574 | 0.00081827 | 0.028901 | 0.0277 | 0.00031831 | TR KA TA TB TC 0 0.01 200 0.015 10 1 | hasPSS 0 0 | R T1 T2 T3 Dt K1 K3 K5 K7 K2 K4 K6 K8 T4 T5 T6 T7 0 0.05 7.5 2.8 0.1 0 0.22 0 0.14 0.14 0 0.22 0.14 0.14 0.25 7.5 7.5 0.4
45 | 112 | 138000 | 134.6842 | 1 | 1 | 0.11138 | 0.0050645 | 1.0113 | 3.5576 | 1 | 0.005 | 0.2 | 3 | 0.1 | 0.25 | 1.7 | 0.55 | 0.25 | 8 | 0.03 | 0.4 | 0.05 | 0.005 | 0.1 | 300 | AC4A | no | IEEEG1 | 6.5 | 0 | 134684210.5263 | 112676.5282 | 796.8782 | 141.3974 | 314.1593 | 0.45008 | 50 | 1.3468 | 0.8165 | 1.0997 | 0.74248 | 0.2 | 2.8 | 1.5 | 0.024536 | 0.96372 | -0.047361 | 0.054658 | -0.0033574 | 0.00081827 | 0.028901 | 0.0277 | 0.00031831 | TR KA TA TB TC 0 0.01 200 0.015 10 1 | hasPSS 0 0 | R T1 T2 T3 Dt K1 K3 K5 K7 K2 K4 K6 K8 T4 T5 T6 T7 0 0.05 7.5 2.8 0.1 0 0.22 0 0.14 0.14 0 0.22 0.14 0.14 0.25 7.5 7.5 0.4
46 | 113 | 138000 | 651.5789 | 1 | 1 | 1.5449 | 0.14057 | 1.0262 | 6.4112 | 1 | 0.005 | 0.2 | 3 | 0.1 | 0.25 | 1.7 | 0.55 | 0.25 | 8 | 0.03 | 0.4 | 0.05 | 0.005 | 0.1 | 300 | AC4A | no | IEEEG1 | 6.5 | 0 | 651578947.3684 | 112676.5282 | 3855.1593 | 29.2275 | 314.1593 | 0.093034 | 50 | 6.5158 | 0.8165 | 5.3201 | 0.15347 | 0.2 | 2.8 | 1.5 | 0.024536 | 0.96372 | -0.047361 | 0.054658 | -0.0033574 | 0.00081827 | 0.028901 | 0.0277 | 0.00031831 | TR KA TA TB TC 0 0.01 200 0.015 10 1 | hasPSS 0 0 | R T1 T2 T3 Dt K1 K3 K5 K7 K2 K4 K6 K8 T4 T5 T6 T7 0 0.05 7.5 2.8 0.1 0 0.22 0 0.14 0.14 0 0.22 0.14 0.14 0.25 7.5 7.5 0.4
47 | 116 | 138000 | 108.2211 | 1 | 1 | 0.55363 | 0.063959 | 1.0646 | -7.6148 | 1 | 0.005 | 0.2 | 3 | 0.1 | 0.25 | 1.7 | 0.55 | 0.25 | 8 | 0.03 | 0.4 | 0.05 | 0.005 | 0.1 | 300 | AC4A | no | IEEEG1 | 6.5 | 0 | 108221052.6316 | 112676.5282 | 640.3052 | 175.9732 | 314.1593 | 0.56014 | 50 | 1.0822 | 0.8165 | 0.88362 | 0.92403 | 0.2 | 2.8 | 1.5 | 0.024536 | 0.96372 | -0.047361 | 0.054658 | -0.0033574 | 0.00081827 | 0.028901 | 0.0277 | 0.00031831 | TR KA TA TB TC 0 0.01 200 0.015 10 1 | hasPSS 0 0 | R T1 T2 T3 Dt K1 K3 K5 K7 K2 K4 K6 K8 T4 T5 T6 T7 0 0.05 7.5 2.8 0.1 0 0.22 0 0.14 0.14 0 0.22 0.14 0.14 0.25 7.5 7.5 0.4

## T_VSC
number | bus | Vn | Sn | Area | state | P | Q | V | theta | type | mode | Sb | Vb | Ib | Zb | wb | Lb | fb | Sbpu_l2g | Vbpu_l2g | Ibpu_l2g | Zbpu_l2g | Rtr | Xtr | Ltr | Rc | Xc | Lc | Cac | Rac | taus | kp_s | ki_s | ts_pll | xi_pll | omega_pll | tau_pll | kp_pll | ki_pll | tau_p | kp_P | ki_P | tau_q | kp_Q | ki_Q | tau_droop_f | k_droop_f | tau_droop_u | k_droop_u | set_time_v | xi_v | wn_v | kp_vac | ki_vac | tau_u | tau_ig
1 | 15 | 138000 | 65.5484 | 1 | 1 | 0.28343 | 0.032808 | 0.98547 | -0.85506 | 1 | GFOL | 65548427.4303 | 138000 | 474.9886 | 290.5333 | 314.1593 | 0.9248 | 50 | 0.65548 | 1 | 0.65548 | 1.5256 | 0.002 | 0.1 | 0.00031831 | 0.005 | 0.15 | 0.00047746 | 0 | inf | 0.001 | 0.47746 | 5 | 0.4 | 0.707 | 14.1443 | 0.09997 | 20 | 200.0604 | 0.4 | 0.345 | 345 | 0.4 | 0.345 | 345 | 0.17708 | 0.02 | 0.098777 | 0.02
2 | 18 | 138000 | 45.8445 | 1 | 1 | 0.11571 | 0.011658 | 0.99587 | 1.5237 | 1 | GFOL | 45844464.5704 | 138000 | 332.2063 | 415.4046 | 314.1593 | 1.3223 | 50 | 0.45844 | 1 | 0.45844 | 2.1813 | 0.002 | 0.1 | 0.00031831 | 0.005 | 0.15 | 0.00047746 | 0 | inf | 0.001 | 0.47746 | 5 | 0.4 | 0.707 | 14.1443 | 0.09997 | 20 | 200.0604 | 0.4 | 0.345 | 345 | 0.4 | 0.345 | 345 | 0.18027 | 0.02 | 0.18965 | 0.02
3 | 19 | 138000 | 19.3076 | 1 | 1 | 0.073516 | 0.0081722 | 0.9865 | -0.53314 | 1 | GFOL | 19307608.5246 | 138000 | 139.9102 | 986.3469 | 314.1593 | 3.1396 | 50 | 0.19308 | 1 | 0.19308 | 5.1793 | 0.002 | 0.1 | 0.00031831 | 0.005 | 0.15 | 0.00047746 | 0 | inf | 0.001 | 0.47746 | 5 | 0.4 | 0.707 | 14.1443 | 0.09997 | 20 | 200.0604 | 0.4 | 0.345 | 345 | 0.4 | 0.345 | 345 | 0.055367 | 0.02 | 0.13906 | 0.02
4 | 24 | 138000 | 14.4932 | 1 | 1 | 0.057263 | 0.0056963 | 1.0233 | 13.0533 | 1 | GFOL | 14493153.0636 | 138000 | 105.0228 | 1313.9998 | 314.1593 | 4.1826 | 50 | 0.14493 | 1 | 0.14493 | 6.8998 | 0.002 | 0.1 | 0.00031831 | 0.005 | 0.15 | 0.00047746 | 0 | inf | 0.001 | 0.47746 | 5 | 0.4 | 0.707 | 14.1443 | 0.09997 | 20 | 200.0604 | 0.4 | 0.345 | 345 | 0.4 | 0.345 | 345 | 0.083943 | 0.02 | 0.11911 | 0.02
5 | 27 | 138000 | 27.3093 | 1 | 1 | 0.13762 | 0.016313 | 0.983 | 9.3067 | 1 | GFOL | 27309333.1316 | 138000 | 197.8937 | 697.344 | 314.1593 | 2.2197 | 50 | 0.27309 | 1 | 0.27309 | 3.6618 | 0.002 | 0.1 | 0.00031831 | 0.005 | 0.15 | 0.00047746 | 0 | inf | 0.001 | 0.47746 | 5 | 0.4 | 0.707 | 14.1443 | 0.09997 | 20 | 200.0604 | 0.4 | 0.345 | 345 | 0.4 | 0.345 | 345 | 0.073353 | 0.02 | 0.14983 | 0.02
6 | 31 | 138000 | 98.5383 | 1 | 1 | 0.42932 | 0.052864 | 0.97836 | 5.5336 | 1 | GFOL | 98538255.3953 | 138000 | 714.0453 | 193.265 | 314.1593 | 0.61518 | 50 | 0.98538 | 1 | 0.98538 | 1.0148 | 0.002 | 0.1 | 0.00031831 | 0.005 | 0.15 | 0.00047746 | 0 | inf | 0.001 | 0.47746 | 5 | 0.4 | 0.707 | 14.1443 | 0.09997 | 20 | 200.0604 | 0.4 | 0.345 | 345 | 0.4 | 0.345 | 345 | 0.13963 | 0.02 | 0.038698 | 0.02
7 | 32 | 138000 | 71.9174 | 1 | 1 | 0.16722 | 0.022849 | 0.99566 | 9.3942 | 1 | GFOL | 71917362.7241 | 138000 | 521.1403 | 264.8039 | 314.1593 | 0.8429 | 50 | 0.71917 | 1 | 0.71917 | 1.3905 | 0.002 | 0.1 | 0.00031831 | 0.005 | 0.15 | 0.00047746 | 0 | inf | 0.001 | 0.47746 | 5 | 0.4 | 0.707 | 14.1443 | 0.09997 | 20 | 200.0604 | 0.4 | 0.345 | 345 | 0.4 | 0.345 | 345 | 0.11691 | 0.02 | 0.10632 | 0.02
8 | 54 | 138000 | 24.1718 | 1 | 1 | 0.084226 | 0.010914 | 0.97884 | -19.4653 | 1 | GFOL | 24171773.7554 | 138000 | 175.1578 | 787.8611 | 314.1593 | 2.5078 | 50 | 0.24172 | 1 | 0.24172 | 4.1371 | 0.002 | 0.1 | 0.00031831 | 0.005 | 0.15 | 0.00047746 | 0 | inf | 0.001 | 0.47746 | 5 | 0.4 | 0.707 | 14.1443 | 0.09997 | 20 | 200.0604 | 0.4 | 0.345 | 345 | 0.4 | 0.345 | 345 | 0.19351 | 0.02 | 0.059894 | 0.02
9 | 55 | 138000 | 3.4931 | 1 | 1 | 0.01872 | 0.0023994 | 0.97869 | -19.5192 | 1 | GFOL | 3493058.9155 | 138000 | 25.312 | 5451.955 | 314.1593 | 17.3541 | 50 | 0.034931 | 1 | 0.034931 | 28.6282 | 0.002 | 0.1 | 0.00031831 | 0.005 | 0.15 | 0.00047746 | 0 | inf | 0.001 | 0.47746 | 5 | 0.4 | 0.707 | 14.1443 | 0.09997 | 20 | 200.0604 | 0.4 | 0.345 | 345 | 0.4 | 0.345 | 345 | 0.092288 | 0.02 | 0.010186 | 0.02
10 | 69 | 138000 | 2.0291 | 1 | 1 | 0.01112 | 0.0016519 | 1.0503 | -7.1856 | 1 | GFOL | 2029056.0552 | 138000 | 14.7033 | 9385.6451 | 314.1593 | 29.8754 | 50 | 0.020291 | 1 | 0.020291 | 49.284 | 0.002 | 0.1 | 0.00031831 | 0.005 | 0.15 | 0.00047746 | 0 | inf | 0.001 | 0.47746 | 5 | 0.4 | 0.707 | 14.1443 | 0.09997 | 20 | 200.0604 | 0.4 | 0.345 | 345 | 0.4 | 0.345 | 345 | 0.19869 | 0.02 | 0.019314 | 0.02
11 | 76 | 138000 | 11.9661 | 1 | 1 | 0.06714 | 0.012189 | 1.0152 | -8.481 | 1 | GFOL | 11966095.3194 | 138000 | 86.7108 | 1591.4966 | 314.1593 | 5.0659 | 50 | 0.11966 | 1 | 0.11966 | 8.3569 | 0.002 | 0.1 | 0.00031831 | 0.005 | 0.15 | 0.00047746 | 0 | inf | 0.001 | 0.47746 | 5 | 0.4 | 0.707 | 14.1443 | 0.09997 | 20 | 200.0604 | 0.4 | 0.345 | 345 | 0.4 | 0.345 | 345 | 0.047239 | 0.02 | 0.024639 | 0.02
12 | 82 | 138000 | 47.6752 | 1 | 1 | 0.43353 | 0.13332 | 1.054 | -2.2267 | 1 | GFOL | 47675152.4345 | 138000 | 345.4721 | 399.4534 | 314.1593 | 1.2715 | 50 | 0.47675 | 1 | 0.47675 | 2.0975 | 0.002 | 0.1 | 0.00031831 | 0.005 | 0.15 | 0.00047746 | 0 | inf | 0.001 | 0.47746 | 5 | 0.4 | 0.707 | 14.1443 | 0.09997 | 20 | 200.0604 | 0.4 | 0.345 | 345 | 0.4 | 0.345 | 345 | 0.12256 | 0.02 | 0.10921 | 0.02
13 | 92 | 138000 | 31.2306 | 1 | 1 | 0.1153 | 0.033846 | 1.091 | 2.817 | 1 | GFOL | 31230591.4523 | 138000 | 226.3086 | 609.7867 | 314.1593 | 1.941 | 50 | 0.31231 | 1 | 0.31231 | 3.202 | 0.002 | 0.1 | 0.00031831 | 0.005 | 0.15 | 0.00047746 | 0 | inf | 0.001 | 0.47746 | 5 | 0.4 | 0.707 | 14.1443 | 0.09997 | 20 | 200.0604 | 0.4 | 0.345 | 345 | 0.4 | 0.345 | 345 | 0.16802 | 0.02 | 0.10704 | 0.02
14 | 100 | 138000 | 184.9101 | 1 | 1 | 0.39936 | 0.10325 | 1.0616 | 0.17709 | 1 | GFOL | 184910061.9612 | 138000 | 1339.928 | 102.9906 | 314.1593 | 0.32783 | 50 | 1.8491 | 1 | 1.8491 | 0.5408 | 0.002 | 0.1 | 0.00031831 | 0.005 | 0.15 | 0.00047746 | 0 | inf | 0.001 | 0.47746 | 5 | 0.4 | 0.707 | 14.1443 | 0.09997 | 20 | 200.0604 | 0.4 | 0.345 | 345 | 0.4 | 0.345 | 345 | 0.19331 | 0.02 | 0.073849 | 0.02
15 | 104 | 138000 | 216.4404 | 1 | 1 | 0.51957 | 0.059011 | 1.0299 | 0.60801 | 1 | GFOL | 216440409.2986 | 138000 | 1568.4088 | 87.9873 | 314.1593 | 0.28007 | 50 | 2.1644 | 1 | 2.1644 | 0.46202 | 0.002 | 0.1 | 0.00031831 | 0.005 | 0.15 | 0.00047746 | 0 | inf | 0.001 | 0.47746 | 5 | 0.4 | 0.707 | 14.1443 | 0.09997 | 20 | 200.0604 | 0.4 | 0.345 | 345 | 0.4 | 0.345 | 345 | 0.094529 | 0.02 | 0.051412 | 0.02
16 | 105 | 138000 | 160.2035 | 1 | 1 | 0.47568 | 0.048723 | 1.023 | 0.70906 | 1 | GFOL | 160203532.4693 | 138000 | 1160.8952 | 118.8738 | 314.1593 | 0.37839 | 50 | 1.602 | 1 | 1.602 | 0.62421 | 0.002 | 0.1 | 0.00031831 | 0.005 | 0.15 | 0.00047746 | 0 | inf | 0.001 | 0.47746 | 5 | 0.4 | 0.707 | 14.1443 | 0.09997 | 20 | 200.0604 | 0.4 | 0.345 | 345 | 0.4 | 0.345 | 345 | 0.1982 | 0.02 | 0.10518 | 0.02
17 | 110 | 138000 | 105.0743 | 1 | 1 | 0.29089 | 0.016455 | 1.016 | 3.2986 | 1 | GFOL | 105074297.7882 | 138000 | 761.408 | 181.2432 | 314.1593 | 0.57691 | 50 | 1.0507 | 1 | 1.0507 | 0.95171 | 0.002 | 0.1 | 0.00031831 | 0.005 | 0.15 | 0.00047746 | 0 | inf | 0.001 | 0.47746 | 5 | 0.4 | 0.707 | 14.1443 | 0.09997 | 20 | 200.0604 | 0.4 | 0.345 | 345 | 0.4 | 0.345 | 345 | 0.11711 | 0.02 | 0.14951 | 0.02
18 | 112 | 138000 | 51.1102 | 1 | 1 | 0.19462 | 0.0088495 | 1.0113 | 3.5576 | 1 | GFOL | 51110207.7177 | 138000 | 370.3638 | 372.6066 | 314.1593 | 1.186 | 50 | 0.5111 | 1 | 0.5111 | 1.9566 | 0.002 | 0.1 | 0.00031831 | 0.005 | 0.15 | 0.00047746 | 0 | inf | 0.001 | 0.47746 | 5 | 0.4 | 0.707 | 14.1443 | 0.09997 | 20 | 200.0604 | 0.4 | 0.345 | 345 | 0.4 | 0.345 | 345 | 0.0442 | 0.02 | 0.046931 | 0.02
19 | 15 | 138000 | 86.0726 | 1 | 1 | 0.37217 | 0.043081 | 0.98547 | -0.85506 | 1 | GFOR | 86072625.2013 | 138000 | 623.7147 | 221.255 | 314.1593 | 0.70428 | 50 | 0.86073 | 1 | 0.86073 | 1.1618 | 0.005 | 0.1 | 0.00031831 | 0.005 | 0.15 | 0.00047746 | 0.00047746 | 0.22222 | 0.001 | 0.47746 | 5 | [12 empty] | 0.079354 | 0.02 | 0.030161 | 0.066667 | 0.05 | 0.707 | 113.1542 | 7.6394 | 6.1134 | 0.0001 | 0.0001
20 | 18 | 138000 | 149.4397 | 1 | 1 | 0.37717 | 0.038003 | 0.99587 | 1.5237 | 1 | GFOR | 149439745.9559 | 138000 | 1082.8967 | 127.436 | 314.1593 | 0.40564 | 50 | 1.4944 | 1 | 1.4944 | 0.66917 | 0.005 | 0.1 | 0.00031831 | 0.005 | 0.15 | 0.00047746 | 0.00047746 | 0.22222 | 0.001 | 0.47746 | 5 | [12 empty] | 0.10727 | 0.02 | 0.010444 | 0.066667 | 0.05 | 0.707 | 113.1542 | 7.6394 | 6.1134 | 0.0001 | 0.0001
21 | 19 | 138000 | 112.0608 | 1 | 1 | 0.42668 | 0.047431 | 0.9865 | -0.53314 | 1 | GFOR | 112060812.528 | 138000 | 812.0349 | 169.9434 | 314.1593 | 0.54095 | 50 | 1.1206 | 1 | 1.1206 | 0.89237 | 0.005 | 0.1 | 0.00031831 | 0.005 | 0.15 | 0.00047746 | 0.00047746 | 0.22222 | 0.001 | 0.47746 | 5 | [12 empty] | 0.075812 | 0.02 | 0.018268 | 0.066667 | 0.05 | 0.707 | 113.1542 | 7.6394 | 6.1134 | 0.0001 | 0.0001
22 | 24 | 138000 | 54.5595 | 1 | 1 | 0.21557 | 0.021444 | 1.0233 | 13.0533 | 1 | GFOR | 54559478.5154 | 138000 | 395.3585 | 349.0503 | 314.1593 | 1.1111 | 50 | 0.54559 | 1 | 0.54559 | 1.8329 | 0.005 | 0.1 | 0.00031831 | 0.005 | 0.15 | 0.00047746 | 0.00047746 | 0.22222 | 0.001 | 0.47746 | 5 | [12 empty] | 0.025466 | 0.02 | 0.039302 | 0.066667 | 0.05 | 0.707 | 113.1542 | 7.6394 | 6.1134 | 0.0001 | 0.0001
23 | 27 | 138000 | 85.4275 | 1 | 1 | 0.43048 | 0.051029 | 0.983 | 9.3067 | 1 | GFOR | 85427508.9737 | 138000 | 619.0399 | 222.9258 | 314.1593 | 0.7096 | 50 | 0.85428 | 1 | 0.85428 | 1.1706 | 0.005 | 0.1 | 0.00031831 | 0.005 | 0.15 | 0.00047746 | 0.00047746 | 0.22222 | 0.001 | 0.47746 | 5 | [12 empty] | 0.029589 | 0.02 | 0.072918 | 0.066667 | 0.05 | 0.707 | 113.1542 | 7.6394 | 6.1134 | 0.0001 | 0.0001
24 | 31 | 138000 | 65.8828 | 1 | 1 | 0.28704 | 0.035345 | 0.97836 | 5.5336 | 1 | GFOR | 65882797.2362 | 138000 | 477.4116 | 289.0588 | 314.1593 | 0.9201 | 50 | 0.65883 | 1 | 0.65883 | 1.5178 | 0.005 | 0.1 | 0.00031831 | 0.005 | 0.15 | 0.00047746 | 0.00047746 | 0.22222 | 0.001 | 0.47746 | 5 | [12 empty] | 0.046233 | 0.02 | 0.13422 | 0.066667 | 0.05 | 0.707 | 113.1542 | 7.6394 | 6.1134 | 0.0001 | 0.0001
25 | 32 | 138000 | 719.2511 | 1 | 1 | 1.6724 | 0.22851 | 0.99566 | 9.3942 | 1 | GFOR | 719251058.3285 | 138000 | 5211.9642 | 26.4775 | 314.1593 | 0.084281 | 50 | 7.1925 | 1 | 7.1925 | 0.13903 | 0.005 | 0.1 | 0.00031831 | 0.005 | 0.15 | 0.00047746 | 0.00047746 | 0.22222 | 0.001 | 0.47746 | 5 | [12 empty] | 0.075236 | 0.02 | 0.057399 | 0.066667 | 0.05 | 0.707 | 113.1542 | 7.6394 | 6.1134 | 0.0001 | 0.0001
26 | 54 | 138000 | 254.2177 | 1 | 1 | 0.88582 | 0.11479 | 0.97884 | -19.4653 | 1 | GFOR | 254217699.9288 | 138000 | 1842.1572 | 74.9122 | 314.1593 | 0.23845 | 50 | 2.5422 | 1 | 2.5422 | 0.39336 | 0.005 | 0.1 | 0.00031831 | 0.005 | 0.15 | 0.00047746 | 0.00047746 | 0.22222 | 0.001 | 0.47746 | 5 | [12 empty] | 0.087255 | 0.02 | 0.16017 | 0.066667 | 0.05 | 0.707 | 113.1542 | 7.6394 | 6.1134 | 0.0001 | 0.0001
27 | 55 | 138000 | 28.0859 | 1 | 1 | 0.15052 | 0.019292 | 0.97869 | -19.5192 | 1 | GFOR | 28085888.4529 | 138000 | 203.5209 | 678.0629 | 314.1593 | 2.1583 | 50 | 0.28086 | 1 | 0.28086 | 3.5605 | 0.005 | 0.1 | 0.00031831 | 0.005 | 0.15 | 0.00047746 | 0.00047746 | 0.22222 | 0.001 | 0.47746 | 5 | [12 empty] | 0.073367 | 0.02 | 0.080795 | 0.066667 | 0.05 | 0.707 | 113.1542 | 7.6394 | 6.1134 | 0.0001 | 0.0001
28 | 69 | 138000 | 129.4446 | 1 | 1 | 0.7094 | 0.10539 | 1.0503 | -7.1856 | 1 | GFOR | 129444628.1553 | 138000 | 938.0046 | 147.1208 | 314.1593 | 0.4683 | 50 | 1.2944 | 1 | 1.2944 | 0.77253 | 0.005 | 0.1 | 0.00031831 | 0.005 | 0.15 | 0.00047746 | 0.00047746 | 0.22222 | 0.001 | 0.47746 | 5 | [12 empty] | 0.19443 | 0.02 | 0.095594 | 0.066667 | 0.05 | 0.707 | 113.1542 | 7.6394 | 6.1134 | 0.0001 | 0.0001
29 | 76 | 138000 | 14.3497 | 1 | 1 | 0.080515 | 0.014617 | 1.0152 | -8.481 | 1 | GFOR | 14349694.1543 | 138000 | 103.9833 | 1327.1363 | 314.1593 | 4.2244 | 50 | 0.1435 | 1 | 0.1435 | 6.9688 | 0.005 | 0.1 | 0.00031831 | 0.005 | 0.15 | 0.00047746 | 0.00047746 | 0.22222 | 0.001 | 0.47746 | 5 | [12 empty] | 0.094917 | 0.02 | 0.15136 | 0.066667 | 0.05 | 0.707 | 113.1542 | 7.6394 | 6.1134 | 0.0001 | 0.0001
30 | 82 | 138000 | 319.6933 | 1 | 1 | 2.9071 | 0.894 | 1.054 | -2.2267 | 1 | GFOR | 319693268.6181 | 138000 | 2316.6179 | 59.5696 | 314.1593 | 0.18962 | 50 | 3.1969 | 1 | 3.1969 | 0.3128 | 0.005 | 0.1 | 0.00031831 | 0.005 | 0.15 | 0.00047746 | 0.00047746 | 0.22222 | 0.001 | 0.47746 | 5 | [12 empty] | 0.019915 | 0.02 | 0.10062 | 0.066667 | 0.05 | 0.707 | 113.1542 | 7.6394 | 6.1134 | 0.0001 | 0.0001
31 | 92 | 138000 | 515.3589 | 1 | 1 | 1.9026 | 0.55851 | 1.091 | 2.817 | 1 | GFOR | 515358882.232 | 138000 | 3734.4847 | 36.9529 | 314.1593 | 0.11762 | 50 | 5.1536 | 1 | 5.1536 | 0.19404 | 0.005 | 0.1 | 0.00031831 | 0.005 | 0.15 | 0.00047746 | 0.00047746 | 0.22222 | 0.001 | 0.47746 | 5 | [12 empty] | 0.056043 | 0.02 | 0.19987 | 0.066667 | 0.05 | 0.707 | 113.1542 | 7.6394 | 6.1134 | 0.0001 | 0.0001
32 | 100 | 138000 | 346.6584 | 1 | 1 | 0.74869 | 0.19356 | 1.0616 | 0.17709 | 1 | GFOR | 346658359.0914 | 138000 | 2512.0171 | 54.9359 | 314.1593 | 0.17487 | 50 | 3.4666 | 1 | 3.4666 | 0.28847 | 0.005 | 0.1 | 0.00031831 | 0.005 | 0.15 | 0.00047746 | 0.00047746 | 0.22222 | 0.001 | 0.47746 | 5 | [12 empty] | 0.17134 | 0.02 | 0.054768 | 0.066667 | 0.05 | 0.707 | 113.1542 | 7.6394 | 6.1134 | 0.0001 | 0.0001
33 | 104 | 138000 | 275.1385 | 1 | 1 | 0.66047 | 0.075015 | 1.0299 | 0.60801 | 1 | GFOR | 275138538.0698 | 138000 | 1993.7575 | 69.216 | 314.1593 | 0.22032 | 50 | 2.7514 | 1 | 2.7514 | 0.36345 | 0.005 | 0.1 | 0.00031831 | 0.005 | 0.15 | 0.00047746 | 0.00047746 | 0.22222 | 0.001 | 0.47746 | 5 | [12 empty] | 0.19444 | 0.02 | 0.16972 | 0.066667 | 0.05 | 0.707 | 113.1542 | 7.6394 | 6.1134 | 0.0001 | 0.0001
34 | 105 | 138000 | 128.7228 | 1 | 1 | 0.3822 | 0.039149 | 1.023 | 0.70906 | 1 | GFOR | 128722783.3201 | 138000 | 932.7738 | 147.9458 | 314.1593 | 0.47093 | 50 | 1.2872 | 1 | 1.2872 | 0.77686 | 0.005 | 0.1 | 0.00031831 | 0.005 | 0.15 | 0.00047746 | 0.00047746 | 0.22222 | 0.001 | 0.47746 | 5 | [12 empty] | 0.14805 | 0.02 | 0.020675 | 0.066667 | 0.05 | 0.707 | 113.1542 | 7.6394 | 6.1134 | 0.0001 | 0.0001
35 | 110 | 138000 | 162.1889 | 1 | 1 | 0.449 | 0.0254 | 1.016 | 3.2986 | 1 | GFOR | 162188860.1065 | 138000 | 1175.2816 | 117.4187 | 314.1593 | 0.37376 | 50 | 1.6219 | 1 | 1.6219 | 0.61657 | 0.005 | 0.1 | 0.00031831 | 0.005 | 0.15 | 0.00047746 | 0.00047746 | 0.22222 | 0.001 | 0.47746 | 5 | [12 empty] | 0.0108 | 0.02 | 0.066977 | 0.066667 | 0.05 | 0.707 | 113.1542 | 7.6394 | 6.1134 | 0.0001 | 0.0001
36 | 112 | 138000 | 133.9424 | 1 | 1 | 0.51003 | 0.023192 | 1.0113 | 3.5576 | 1 | GFOR | 133942423.8613 | 138000 | 970.5973 | 142.1805 | 314.1593 | 0.45257 | 50 | 1.3394 | 1 | 1.3394 | 0.74659 | 0.005 | 0.1 | 0.00031831 | 0.005 | 0.15 | 0.00047746 | 0.00047746 | 0.22222 | 0.001 | 0.47746 | 5 | [12 empty] | 0.10618 | 0.02 | 0.089315 | 0.066667 | 0.05 | 0.707 | 113.1542 | 7.6394 | 6.1134 | 0.0001 | 0.0001

## T_MMC
number | bus | NodeAC | NodeDC | Vn | Sn | state | P | Q | V | theta | type | mode

## T_b2b
bus1 | bus2 | P1 | Q1 | P2 | Q2 | V1 | V2 | Vdc | type | R1 (pu) | X1 (pu) | R2 (pu) | X2 (pu) | Rdc (pu) | kf1 (1/Hz) | kv1 (pu) | kf2 (1/Hz) | kv2 (pu)

## T_user
number | bus | element | Sn | Area | state | P | Q | V | theta | type | Rtr | Xtr

## T_gen
number | bus | element | Sn | Area | state | P | Q | V | theta | type | Rtr | Xtr | SyncArea
1 | 4 | SG | 152.3158 | 1 | 1 | 0.597 | 0.045978 | 1.02 | 2.2536 | 1 |  |  | 1
2 | 6 | SG | 177.2632 | 1 | 1 | 0.66639 | 0.054423 | 1.0026 | 0.31423 | 1 |  |  | 1
3 | 8 | SG | 157.8947 | 2 | 1 | 0.63629 | 0.04676 | 1.021 | 7.6556 | 1 |  |  | 1
4 | 10 | SG | 1655.2526 | 1 | 1 | 3.5152 | -0.62967 | 1.0592 | 19 | 1 |  |  | 1
5 | 12 | SG | 1790.5579 | 1 | 1 | 3.7589 | 0.93483 | 1.0026 | 2.3198e-16 | 0 |  |  | 1
6 | 18 | SG | 311.8947 | 1 | 1 | 0.78719 | 0.079316 | 0.99587 | 1.5237 | 1 |  |  | 1
7 | 19 | SG | 65.8947 | 1 | 1 | 0.2509 | 0.027891 | 0.9865 | -0.53314 | 1 |  |  | 1
8 | 24 | SG | 102.7368 | 1 | 1 | 0.40592 | 0.040379 | 1.0233 | 13.0533 | 1 |  |  | 1
9 | 25 | SG | 1729.3684 | 1 | 1 | 3.6633 | 0.30051 | 1.0579 | 23.4981 | 1 |  |  | 1
10 | 26 | SG | 1881.3684 | 2 | 1 | 3.9782 | 0.37604 | 1.0431 | 23.916 | 1 |  |  | 1
11 | 32 | SG | 0.84211 | 1 | 1 | 0.001958 | 0.00026755 | 0.99566 | 9.3942 | 1 |  |  | 1
12 | 34 | SG | 59.0737 | 1 | 1 | 0.35388 | 0.03798 | 1.0136 | -6.5315 | 1 |  |  | 1
13 | 36 | SG | 171.2211 | 1 | 1 | 0.66716 | 0.065438 | 1.0131 | -6.5371 | 1 |  |  | 1
14 | 40 | SG | 56.8421 | 1 | 1 | 0.3404 | 0.037063 | 1.0056 | -9.8405 | 1 |  |  | 1
15 | 42 | SG | 53.7684 | 1 | 1 | 0.32491 | 0.036514 | 1.0038 | -12.5223 | 1 |  |  | 1
16 | 46 | SG | 167.4526 | 1 | 1 | 0.67563 | 0.079513 | 1.0046 | -14.7062 | 1 |  |  | 1
17 | 49 | SG | 416.1579 | 1 | 1 | 1.1065 | 0.12005 | 1.0103 | -14.6016 | 1 |  |  | 1
18 | 54 | SG | 149.8947 | 1 | 1 | 0.17019 | 0.022054 | 0.97884 | -19.4653 | 1 |  |  | 1
19 | 55 | SG | 150.2105 | 1 | 1 | 0.56179 | 0.072007 | 0.97869 | -19.5192 | 1 |  |  | 1
20 | 56 | SG | 166.7368 | 1 | 1 | 0.6919 | 0.088406 | 0.97837 | -19.5397 | 1 |  |  | 1
21 | 59 | SG | 348.1053 | 1 | 1 | 0.98623 | 0.12133 | 0.99167 | -18.6797 | 1 |  |  | 1
22 | 61 | SG | 340 | 1 | 1 | 0.97012 | 0.089454 | 1.0201 | -14.1443 | 1 |  |  | 1
23 | 62 | SG | 175.7895 | 1 | 1 | 0.68053 | 0.069784 | 1.0175 | -14.3124 | 1 |  |  | 1
24 | 65 | SG | 699.2632 | 2 | 1 | 1.6399 | 0.15187 | 1.0535 | -8.6358 | 1 |  |  | 1
25 | 66 | SG | 708.8421 | 1 | 1 | 1.6589 | 0.13364 | 1.0386 | -10.8985 | 1 |  |  | 1
26 | 69 | SG | 381.8947 | 1 | 1 | 0.58491 | 0.086893 | 1.0503 | -7.1856 | 1 |  |  | 1
27 | 70 | SG | 336.8421 | 1 | 1 | 0.97689 | 0.11963 | 1.0151 | -4.5176 | 1 |  |  | 1
28 | 72 | SG | 342.1053 | 1 | 1 | 0.94942 | 0.069329 | 1.0391 | 9.8791 | 1 |  |  | 1
29 | 74 | SG | 105.2632 | 1 | 1 | 0.54865 | 0.07373 | 0.99072 | -9.4799 | 1 |  |  | 1
30 | 76 | SG | 248.5789 | 1 | 1 | 0.84012 | 0.15252 | 1.0152 | -8.481 | 1 |  |  | 1
31 | 77 | SG | 262.7474 | 1 | 1 | 1.1619 | 0.25951 | 1.038 | -6.9475 | 1 |  |  | 1
32 | 80 | SG | 506.4211 | 1 | 1 | 1.4473 | 0.33547 | 1.0444 | -6.7617 | 1 |  |  | 1
33 | 85 | SG | 136.8316 | 1 | 1 | 1.2738 | 0.40005 | 1.0357 | 6.3231 | 1 |  |  | 1
34 | 87 | SG | 1427.6842 | 1 | 1 | 2.8576 | 0.93751 | 1.0835 | 54.1611 | 1 |  |  | 1
35 | 89 | SG | 980.5263 | 1 | 1 | 3.4093 | 1.0513 | 1.0986 | 5.2046 | 1 |  |  | 1
36 | 90 | SG | 95.7158 | 1 | 1 | 0.52702 | 0.10625 | 1.0676 | 1.1963 | 1 |  |  | 1
37 | 91 | SG | 226.3158 | 1 | 1 | 0.72658 | 0.13604 | 1.0943 | 3.5044 | 1 |  |  | 1
38 | 92 | SG | 918 | 1 | 1 | 1.2323 | 0.36175 | 1.091 | 2.817 | 1 |  |  | 1
39 | 99 | SG | 296.4421 | 1 | 1 | 0.83746 | 0.12181 | 1.0733 | 0.60029 | 1 |  |  | 1
40 | 100 | SG | 868.9684 | 1 | 1 | 1.8767 | 0.4852 | 1.0616 | 0.17709 | 1 |  |  | 1
41 | 103 | SG | 100.2842 | 1 | 1 | 0.48479 | 0.063672 | 1.042 | 0.47682 | 1 |  |  | 1
42 | 105 | SG | 111.8421 | 1 | 1 | 0.14862 | 0.015223 | 1.023 | 0.70906 | 1 |  |  | 1
43 | 107 | SG | 885.6737 | 1 | 1 | 1.9617 | 0.13421 | 1.0413 | 5.3175 | 1 |  |  | 1
44 | 111 | SG | 443.1579 | 1 | 1 | 1.0968 | 0.0086534 | 1.0376 | 7.7801 | 1 |  |  | 1
45 | 112 | SG | 134.6842 | 1 | 1 | 0.11138 | 0.0050645 | 1.0113 | 3.5576 | 1 |  |  | 1
46 | 113 | SG | 651.5789 | 1 | 1 | 1.5449 | 0.14057 | 1.0262 | 6.4112 | 1 |  |  | 1
47 | 116 | SG | 108.2211 | 1 | 1 | 0.55363 | 0.063959 | 1.0646 | -7.6148 | 1 |  |  | 1
1 | 15 | GFOL | 65.5484 | 1 | 1 | 0.28343 | 0.032808 | 0.98547 | -0.85506 | 1 |  |  | 1
2 | 18 | GFOL | 45.8445 | 1 | 1 | 0.11571 | 0.011658 | 0.99587 | 1.5237 | 1 |  |  | 1
3 | 19 | GFOL | 19.3076 | 1 | 1 | 0.073516 | 0.0081722 | 0.9865 | -0.53314 | 1 |  |  | 1
4 | 24 | GFOL | 14.4932 | 1 | 1 | 0.057263 | 0.0056963 | 1.0233 | 13.0533 | 1 |  |  | 1
5 | 27 | GFOL | 27.3093 | 1 | 1 | 0.13762 | 0.016313 | 0.983 | 9.3067 | 1 |  |  | 1
6 | 31 | GFOL | 98.5383 | 1 | 1 | 0.42932 | 0.052864 | 0.97836 | 5.5336 | 1 |  |  | 1
7 | 32 | GFOL | 71.9174 | 1 | 1 | 0.16722 | 0.022849 | 0.99566 | 9.3942 | 1 |  |  | 1
8 | 54 | GFOL | 24.1718 | 1 | 1 | 0.084226 | 0.010914 | 0.97884 | -19.4653 | 1 |  |  | 1
9 | 55 | GFOL | 3.4931 | 1 | 1 | 0.01872 | 0.0023994 | 0.97869 | -19.5192 | 1 |  |  | 1
10 | 69 | GFOL | 2.0291 | 1 | 1 | 0.01112 | 0.0016519 | 1.0503 | -7.1856 | 1 |  |  | 1
11 | 76 | GFOL | 11.9661 | 1 | 1 | 0.06714 | 0.012189 | 1.0152 | -8.481 | 1 |  |  | 1
12 | 82 | GFOL | 47.6752 | 1 | 1 | 0.43353 | 0.13332 | 1.054 | -2.2267 | 1 |  |  | 1
13 | 92 | GFOL | 31.2306 | 1 | 1 | 0.1153 | 0.033846 | 1.091 | 2.817 | 1 |  |  | 1
14 | 100 | GFOL | 184.9101 | 1 | 1 | 0.39936 | 0.10325 | 1.0616 | 0.17709 | 1 |  |  | 1
15 | 104 | GFOL | 216.4404 | 1 | 1 | 0.51957 | 0.059011 | 1.0299 | 0.60801 | 1 |  |  | 1
16 | 105 | GFOL | 160.2035 | 1 | 1 | 0.47568 | 0.048723 | 1.023 | 0.70906 | 1 |  |  | 1
17 | 110 | GFOL | 105.0743 | 1 | 1 | 0.29089 | 0.016455 | 1.016 | 3.2986 | 1 |  |  | 1
18 | 112 | GFOL | 51.1102 | 1 | 1 | 0.19462 | 0.0088495 | 1.0113 | 3.5576 | 1 |  |  | 1
19 | 15 | GFOR | 86.0726 | 1 | 1 | 0.37217 | 0.043081 | 0.98547 | -0.85506 | 1 |  |  | 1
20 | 18 | GFOR | 149.4397 | 1 | 1 | 0.37717 | 0.038003 | 0.99587 | 1.5237 | 1 |  |  | 1
21 | 19 | GFOR | 112.0608 | 1 | 1 | 0.42668 | 0.047431 | 0.9865 | -0.53314 | 1 |  |  | 1
22 | 24 | GFOR | 54.5595 | 1 | 1 | 0.21557 | 0.021444 | 1.0233 | 13.0533 | 1 |  |  | 1
23 | 27 | GFOR | 85.4275 | 1 | 1 | 0.43048 | 0.051029 | 0.983 | 9.3067 | 1 |  |  | 1
24 | 31 | GFOR | 65.8828 | 1 | 1 | 0.28704 | 0.035345 | 0.97836 | 5.5336 | 1 |  |  | 1
25 | 32 | GFOR | 719.2511 | 1 | 1 | 1.6724 | 0.22851 | 0.99566 | 9.3942 | 1 |  |  | 1
26 | 54 | GFOR | 254.2177 | 1 | 1 | 0.88582 | 0.11479 | 0.97884 | -19.4653 | 1 |  |  | 1
27 | 55 | GFOR | 28.0859 | 1 | 1 | 0.15052 | 0.019292 | 0.97869 | -19.5192 | 1 |  |  | 1
28 | 69 | GFOR | 129.4446 | 1 | 1 | 0.7094 | 0.10539 | 1.0503 | -7.1856 | 1 |  |  | 1
29 | 76 | GFOR | 14.3497 | 1 | 1 | 0.080515 | 0.014617 | 1.0152 | -8.481 | 1 |  |  | 1
30 | 82 | GFOR | 319.6933 | 1 | 1 | 2.9071 | 0.894 | 1.054 | -2.2267 | 1 |  |  | 1
31 | 92 | GFOR | 515.3589 | 1 | 1 | 1.9026 | 0.55851 | 1.091 | 2.817 | 1 |  |  | 1
32 | 100 | GFOR | 346.6584 | 1 | 1 | 0.74869 | 0.19356 | 1.0616 | 0.17709 | 1 |  |  | 1
33 | 104 | GFOR | 275.1385 | 1 | 1 | 0.66047 | 0.075015 | 1.0299 | 0.60801 | 1 |  |  | 1
34 | 105 | GFOR | 128.7228 | 1 | 1 | 0.3822 | 0.039149 | 1.023 | 0.70906 | 1 |  |  | 1
35 | 110 | GFOR | 162.1889 | 1 | 1 | 0.449 | 0.0254 | 1.016 | 3.2986 | 1 |  |  | 1
36 | 112 | GFOR | 133.9424 | 1 | 1 | 0.51003 | 0.023192 | 1.0113 | 3.5576 | 1 |  |  | 1

## T_case
bus | SG | GFOR | GFOL | alfa | beta

## T_buses
bus | Vm | theta | Area | SyncArea | fb
1 | 0.95155 | -5.4805 | 1 | 1 | 50
2 | 0.97424 | -2.9525 | 1 | 1 | 50
3 | 0.96664 | -3.8436 | 1 | 1 | 50
4 | 1.02 | 2.2536 | 1 | 1 | 50
5 | 1.0231 | 2.5832 | 1 | 1 | 50
6 | 1.0026 | 0.31423 | 1 | 1 | 50
7 | 1.0004 | -0.091303 | 1 | 1 | 50
8 | 1.021 | 7.6556 | 2 | 1 | 50
9 | 1.0542 | 13.1905 | 1 | 1 | 50
10 | 1.0592 | 19 | 1 | 1 | 50
11 | 0.99597 | -0.50834 | 1 | 1 | 50
12 | 1.0026 | 2.3198e-16 | 1 | 1 | 50
13 | 0.97363 | -2.902 | 1 | 1 | 50
14 | 0.99173 | -1.0997 | 1 | 1 | 50
15 | 0.98547 | -0.85506 | 1 | 1 | 50
16 | 0.99313 | -0.57153 | 1 | 1 | 50
17 | 1.0134 | 3.5 | 1 | 1 | 50
18 | 0.99587 | 1.5237 | 1 | 1 | 50
19 | 0.9865 | -0.53314 | 1 | 1 | 50
20 | 0.96652 | -0.34189 | 1 | 1 | 50
21 | 0.96472 | 1.7493 | 1 | 1 | 50
22 | 0.97632 | 5.8349 | 1 | 1 | 50
23 | 1.0195 | 14.1302 | 1 | 1 | 50
24 | 1.0233 | 13.0533 | 1 | 1 | 50
25 | 1.0579 | 23.4981 | 1 | 1 | 50
26 | 1.0431 | 23.916 | 2 | 1 | 50
27 | 0.983 | 9.3067 | 1 | 1 | 50
28 | 0.9701 | 6.3349 | 1 | 1 | 50
29 | 0.97004 | 5.0284 | 1 | 1 | 50
30 | 1.0038 | 6.2331 | 2 | 1 | 50
31 | 0.97836 | 5.5336 | 1 | 1 | 50
32 | 0.99566 | 9.3942 | 1 | 1 | 50
33 | 0.99123 | -4.5703 | 1 | 1 | 50
34 | 1.0136 | -6.5315 | 1 | 1 | 50
35 | 1.0125 | -6.6864 | 1 | 1 | 50
36 | 1.0131 | -6.5371 | 1 | 1 | 50
37 | 1.0184 | -6.244 | 1 | 1 | 50
38 | 1.0072 | -2.6548 | 2 | 1 | 50
39 | 1.0106 | -8.5374 | 1 | 1 | 50
40 | 1.0056 | -9.8405 | 1 | 1 | 50
41 | 0.99728 | -11.4576 | 1 | 1 | 50
42 | 1.0038 | -12.5223 | 1 | 1 | 50
43 | 0.99075 | -11.7694 | 1 | 1 | 50
44 | 0.97924 | -16.3835 | 1 | 1 | 50
45 | 0.98092 | -17.0135 | 1 | 1 | 50
46 | 1.0046 | -14.7062 | 1 | 1 | 50
47 | 1.0071 | -14.4834 | 1 | 1 | 50
48 | 1.0047 | -15.1719 | 1 | 1 | 50
49 | 1.0103 | -14.6016 | 1 | 1 | 50
50 | 0.9948 | -16.6666 | 1 | 1 | 50
51 | 0.97518 | -19.3692 | 1 | 1 | 50
52 | 0.96838 | -20.3948 | 1 | 1 | 50
53 | 0.96765 | -21.0661 | 1 | 1 | 50
54 | 0.97884 | -19.4653 | 1 | 1 | 50
55 | 0.97869 | -19.5192 | 1 | 1 | 50
56 | 0.97837 | -19.5397 | 1 | 1 | 50
57 | 0.9817 | -18.8227 | 1 | 1 | 50
58 | 0.9738 | -19.8073 | 1 | 1 | 50
59 | 0.99167 | -18.6797 | 1 | 1 | 50
60 | 1.0139 | -15.0167 | 1 | 1 | 50
61 | 1.0201 | -14.1443 | 1 | 1 | 50
62 | 1.0175 | -14.3124 | 1 | 1 | 50
63 | 1.0134 | -14.7541 | 2 | 1 | 50
64 | 1.0272 | -12.841 | 2 | 1 | 50
65 | 1.0535 | -8.6358 | 2 | 1 | 50
66 | 1.0386 | -10.8985 | 1 | 1 | 50
67 | 1.0218 | -13.4829 | 1 | 1 | 50
68 | 1.0638 | -7.7256 | 2 | 1 | 50
69 | 1.0503 | -7.1856 | 1 | 1 | 50
70 | 1.0151 | -4.5176 | 1 | 1 | 50
71 | 1.0158 | -2.1294 | 1 | 1 | 50
72 | 1.0391 | 9.8791 | 1 | 1 | 50
73 | 1.016 | -2.1324 | 1 | 1 | 50
74 | 0.99072 | -9.4799 | 1 | 1 | 50
75 | 1.0021 | -9.2243 | 1 | 1 | 50
76 | 1.0152 | -8.481 | 1 | 1 | 50
77 | 1.038 | -6.9475 | 1 | 1 | 50
78 | 1.0323 | -7.6242 | 1 | 1 | 50
79 | 1.0319 | -7.8581 | 1 | 1 | 50
80 | 1.0444 | -6.7617 | 1 | 1 | 50
81 | 1.0629 | -7.3848 | 2 | 1 | 50
82 | 1.054 | -2.2267 | 1 | 1 | 50
83 | 1.0364 | -0.6921 | 1 | 1 | 50
84 | 1.0253 | 3.2881 | 1 | 1 | 50
85 | 1.0357 | 6.3231 | 1 | 1 | 50
86 | 0.97572 | 21.8276 | 1 | 1 | 50
87 | 1.0835 | 54.1611 | 1 | 1 | 50
88 | 1.0484 | 2.5718 | 1 | 1 | 50
89 | 1.0986 | 5.2046 | 1 | 1 | 50
90 | 1.0676 | 1.1963 | 1 | 1 | 50
91 | 1.0943 | 3.5044 | 1 | 1 | 50
92 | 1.091 | 2.817 | 1 | 1 | 50
93 | 1.0533 | -1.101 | 1 | 1 | 50
94 | 1.0352 | -3.2892 | 1 | 1 | 50
95 | 1.0153 | -5.8942 | 1 | 1 | 50
96 | 1.0266 | -5.509 | 1 | 1 | 50
97 | 1.033 | -6.5771 | 1 | 1 | 50
98 | 1.0396 | -5.6019 | 1 | 1 | 50
99 | 1.0733 | 0.60029 | 1 | 1 | 50
100 | 1.0616 | 0.17709 | 1 | 1 | 50
101 | 1.0547 | -1.2694 | 1 | 1 | 50
102 | 1.0769 | 1.2036 | 1 | 1 | 50
103 | 1.042 | 0.47682 | 1 | 1 | 50
104 | 1.0299 | 0.60801 | 1 | 1 | 50
105 | 1.023 | 0.70906 | 1 | 1 | 50
106 | 1.0109 | -0.98334 | 1 | 1 | 50
107 | 1.0413 | 5.3175 | 1 | 1 | 50
108 | 1.0153 | 1.1991 | 1 | 1 | 50
109 | 1.0127 | 1.5007 | 1 | 1 | 50
110 | 1.016 | 3.2986 | 1 | 1 | 50
111 | 1.0376 | 7.7801 | 1 | 1 | 50
112 | 1.0113 | 3.5576 | 1 | 1 | 50
113 | 1.0262 | 6.4112 | 1 | 1 | 50
114 | 0.98182 | 8.1818 | 1 | 1 | 50
115 | 0.98018 | 8.075 | 1 | 1 | 50
116 | 1.0646 | -7.6148 | 1 | 1 | 50
117 | 0.97645 | -3.3739 | 1 | 1 | 50
118 | 1.0032 | -9.4418 | 1 | 1 | 50

## T_MMC_Pac_GFll
number | bus | NodeAC | NodeDC | Vn | Sn | state | P | Q | V | theta | type | mode

## T_MMC_Vdc_GFll
number | bus | NodeAC | NodeDC | Vn | Sn | state | P | Q | V | theta | type | mode

## T_STATCOM
number | bus | Vn | Sn | Area | state | P | Q | V | theta | type | mode