## T_global
| Area | SyncArea | Vb_kV | Sb_MVA | f_Hz | ref_bus | ref_element | Sb | Vb | Zb | Ib | fb | num_slk | delta_slk
0 | 1 | 1 | 138 | 100 | 50 | 12 | SG | 100000000 | 138000 | 190.44 | 724.6377 | 50 | 5 | 0.34478
1 | 2 | 2 | 345 | 100 | 50 | 12 | SG | 100000000 | 345000 | 1190.25 | 289.8551 | 50 | 5 | 0.34478

## T_NET
| number | bus_from | bus_to | R | X | B | state | L | C
0 | 1 | 1 | 2 | 0.0303 | 0.0999 | 0.0254 | 1 | 0.00031799 | 4.0425e-05
1 | 2 | 1 | 3 | 0.0129 | 0.0424 | 0.01082 | 1 | 0.00013496 | 1.7221e-05
2 | 3 | 2 | 12 | 0.0187 | 0.0616 | 0.01572 | 1 | 0.00019608 | 2.5019e-05
3 | 4 | 3 | 5 | 0.0241 | 0.108 | 0.0284 | 1 | 0.00034377 | 4.52e-05
4 | 5 | 3 | 12 | 0.0484 | 0.16 | 0.0406 | 1 | 0.0005093 | 6.4617e-05
5 | 6 | 4 | 5 | 0.00176 | 0.00798 | 0.0021 | 1 | 2.5401e-05 | 3.3423e-06
6 | 7 | 4 | 11 | 0.0209 | 0.0688 | 0.01748 | 1 | 0.000219 | 2.782e-05
7 | 8 | 5 | 6 | 0.0119 | 0.054 | 0.01426 | 1 | 0.00017189 | 2.2695e-05
8 | 9 | 5 | 11 | 0.0203 | 0.0682 | 0.01738 | 1 | 0.00021709 | 2.7661e-05
9 | 10 | 6 | 7 | 0.00459 | 0.0208 | 0.0055 | 1 | 6.6208e-05 | 8.7535e-06
10 | 11 | 7 | 12 | 0.00862 | 0.034 | 0.00874 | 1 | 0.00010823 | 1.391e-05
11 | 12 | 8 | 9 | 0.00244 | 0.0305 | 1.162 | 1 | 9.7085e-05 | 0.0018494
12 | 13 | 8 | 30 | 0.00431 | 0.0504 | 0.514 | 1 | 0.00016043 | 0.00081806
13 | 14 | 9 | 10 | 0.00258 | 0.0322 | 1.23 | 1 | 0.0001025 | 0.0019576
14 | 15 | 11 | 12 | 0.00595 | 0.0196 | 0.00502 | 1 | 6.2389e-05 | 7.9896e-06
15 | 16 | 11 | 13 | 0.02225 | 0.0731 | 0.01876 | 1 | 0.00023268 | 2.9857e-05
16 | 17 | 12 | 14 | 0.0215 | 0.0707 | 0.01816 | 1 | 0.00022505 | 2.8903e-05
17 | 18 | 12 | 16 | 0.0212 | 0.0834 | 0.0214 | 1 | 0.00026547 | 3.4059e-05
18 | 19 | 12 | 117 | 0.0329 | 0.14 | 0.0358 | 1 | 0.00044563 | 5.6977e-05
19 | 20 | 13 | 15 | 0.0744 | 0.2444 | 0.06268 | 1 | 0.00077795 | 9.9758e-05
20 | 21 | 14 | 15 | 0.0595 | 0.195 | 0.0502 | 1 | 0.0006207 | 7.9896e-05
21 | 22 | 15 | 17 | 0.0132 | 0.0437 | 0.0444 | 1 | 0.0001391 | 7.0665e-05
22 | 23 | 15 | 19 | 0.012 | 0.0394 | 0.0101 | 1 | 0.00012541 | 1.6075e-05
23 | 24 | 15 | 33 | 0.038 | 0.1244 | 0.03194 | 1 | 0.00039598 | 5.0834e-05
24 | 25 | 16 | 17 | 0.0454 | 0.1801 | 0.0466 | 1 | 0.00057328 | 7.4166e-05
25 | 26 | 17 | 18 | 0.0123 | 0.0505 | 0.01298 | 1 | 0.00016075 | 2.0658e-05
26 | 27 | 17 | 31 | 0.0474 | 0.1563 | 0.0399 | 1 | 0.00049752 | 6.3503e-05
27 | 28 | 17 | 113 | 0.00913 | 0.0301 | 0.00768 | 1 | 9.5811e-05 | 1.2223e-05
28 | 29 | 18 | 19 | 0.01119 | 0.0493 | 0.01142 | 1 | 0.00015693 | 1.8175e-05
29 | 30 | 19 | 20 | 0.0252 | 0.117 | 0.0298 | 1 | 0.00037242 | 4.7428e-05
30 | 31 | 19 | 34 | 0.0752 | 0.247 | 0.0632 | 1 | 0.00078623 | 0.00010059
31 | 32 | 20 | 21 | 0.0183 | 0.0849 | 0.0216 | 1 | 0.00027025 | 3.4377e-05
32 | 33 | 21 | 22 | 0.0209 | 0.097 | 0.0246 | 1 | 0.00030876 | 3.9152e-05
33 | 34 | 22 | 23 | 0.0342 | 0.159 | 0.0404 | 1 | 0.00050611 | 6.4299e-05
34 | 35 | 23 | 24 | 0.0135 | 0.0492 | 0.0498 | 1 | 0.00015661 | 7.9259e-05
35 | 36 | 23 | 25 | 0.0156 | 0.08 | 0.0864 | 1 | 0.00025465 | 0.00013751
36 | 37 | 23 | 32 | 0.0317 | 0.1153 | 0.1173 | 1 | 0.00036701 | 0.00018669
37 | 38 | 24 | 70 | 0.00221 | 0.4115 | 0.10198 | 1 | 0.0013098 | 0.00016231
38 | 39 | 24 | 72 | 0.0488 | 0.196 | 0.0488 | 1 | 0.00062389 | 7.7668e-05
39 | 40 | 25 | 27 | 0.0318 | 0.163 | 0.1764 | 1 | 0.00051885 | 0.00028075
40 | 41 | 26 | 30 | 0.00799 | 0.086 | 0.908 | 1 | 0.00027375 | 0.0014451
41 | 42 | 27 | 28 | 0.01913 | 0.0855 | 0.0216 | 1 | 0.00027215 | 3.4377e-05
42 | 43 | 27 | 32 | 0.0229 | 0.0755 | 0.01926 | 1 | 0.00024032 | 3.0653e-05
43 | 44 | 27 | 115 | 0.0164 | 0.0741 | 0.01972 | 1 | 0.00023587 | 3.1385e-05
44 | 45 | 28 | 29 | 0.0237 | 0.0943 | 0.0238 | 1 | 0.00030017 | 3.7879e-05
45 | 46 | 29 | 31 | 0.0108 | 0.0331 | 0.0083 | 1 | 0.00010536 | 1.321e-05
46 | 47 | 30 | 38 | 0.00464 | 0.054 | 0.422 | 1 | 0.00017189 | 0.00067163
47 | 48 | 31 | 32 | 0.0298 | 0.0985 | 0.0251 | 1 | 0.00031354 | 3.9948e-05
48 | 49 | 32 | 113 | 0.0615 | 0.203 | 0.0518 | 1 | 0.00064617 | 8.2442e-05
49 | 50 | 32 | 114 | 0.0135 | 0.0612 | 0.01628 | 1 | 0.00019481 | 2.591e-05
50 | 51 | 33 | 37 | 0.0415 | 0.142 | 0.0366 | 1 | 0.000452 | 5.8251e-05
51 | 52 | 34 | 36 | 0.00871 | 0.0268 | 0.00568 | 1 | 8.5307e-05 | 9.04e-06
52 | 53 | 34 | 37 | 0.00256 | 0.0094 | 0.00984 | 1 | 2.9921e-05 | 1.5661e-05
53 | 54 | 34 | 43 | 0.0413 | 0.1681 | 0.04226 | 1 | 0.00053508 | 6.7259e-05
54 | 55 | 35 | 36 | 0.00224 | 0.0102 | 0.00268 | 1 | 3.2468e-05 | 4.2654e-06
55 | 56 | 35 | 37 | 0.011 | 0.0497 | 0.01318 | 1 | 0.0001582 | 2.0977e-05
56 | 57 | 37 | 39 | 0.0321 | 0.106 | 0.027 | 1 | 0.00033741 | 4.2972e-05
57 | 58 | 37 | 40 | 0.0593 | 0.168 | 0.042 | 1 | 0.00053476 | 6.6845e-05
58 | 59 | 38 | 65 | 0.00901 | 0.0986 | 1.046 | 1 | 0.00031385 | 0.0016648
59 | 60 | 39 | 40 | 0.0184 | 0.0605 | 0.01552 | 1 | 0.00019258 | 2.4701e-05
60 | 61 | 40 | 41 | 0.0145 | 0.0487 | 0.01222 | 1 | 0.00015502 | 1.9449e-05
61 | 62 | 40 | 42 | 0.0555 | 0.183 | 0.0466 | 1 | 0.00058251 | 7.4166e-05
62 | 63 | 41 | 42 | 0.041 | 0.135 | 0.0344 | 1 | 0.00042972 | 5.4749e-05
63 | 64 | 42 | 49 | 0.03575 | 0.1615 | 0.172 | 1 | 0.00051407 | 0.00027375
64 | 65 | 43 | 44 | 0.0608 | 0.2454 | 0.06068 | 1 | 0.00078113 | 9.6575e-05
65 | 66 | 44 | 45 | 0.0224 | 0.0901 | 0.0224 | 1 | 0.0002868 | 3.5651e-05
66 | 67 | 45 | 46 | 0.04 | 0.1356 | 0.0332 | 1 | 0.00043163 | 5.2839e-05
67 | 68 | 45 | 49 | 0.0684 | 0.186 | 0.0444 | 1 | 0.00059206 | 7.0665e-05
68 | 69 | 46 | 47 | 0.038 | 0.127 | 0.0316 | 1 | 0.00040425 | 5.0293e-05
69 | 70 | 46 | 48 | 0.0601 | 0.189 | 0.0472 | 1 | 0.00060161 | 7.5121e-05
70 | 71 | 47 | 49 | 0.0191 | 0.0625 | 0.01604 | 1 | 0.00019894 | 2.5528e-05
71 | 72 | 47 | 69 | 0.0844 | 0.2778 | 0.07092 | 1 | 0.00088426 | 0.00011287
72 | 73 | 48 | 49 | 0.0179 | 0.0505 | 0.01258 | 1 | 0.00016075 | 2.0022e-05
73 | 74 | 49 | 50 | 0.0267 | 0.0752 | 0.01874 | 1 | 0.00023937 | 2.9826e-05
74 | 75 | 49 | 51 | 0.0486 | 0.137 | 0.0342 | 1 | 0.00043608 | 5.4431e-05
75 | 76 | 49 | 54 | 0.039932 | 0.14507 | 0.1468 | 1 | 0.00046177 | 0.00023364
76 | 77 | 49 | 66 | 0.009 | 0.04595 | 0.0496 | 1 | 0.00014626 | 7.8941e-05
77 | 78 | 49 | 69 | 0.0985 | 0.324 | 0.0828 | 1 | 0.0010313 | 0.00013178
78 | 79 | 50 | 57 | 0.0474 | 0.134 | 0.0332 | 1 | 0.00042654 | 5.2839e-05
79 | 80 | 51 | 52 | 0.0203 | 0.0588 | 0.01396 | 1 | 0.00018717 | 2.2218e-05
80 | 81 | 51 | 58 | 0.0255 | 0.0719 | 0.01788 | 1 | 0.00022886 | 2.8457e-05
81 | 82 | 52 | 53 | 0.0405 | 0.1635 | 0.04058 | 1 | 0.00052044 | 6.4585e-05
82 | 83 | 53 | 54 | 0.0263 | 0.122 | 0.031 | 1 | 0.00038834 | 4.9338e-05
83 | 84 | 54 | 55 | 0.0169 | 0.0707 | 0.0202 | 1 | 0.00022505 | 3.2149e-05
84 | 85 | 54 | 56 | 0.00275 | 0.00955 | 0.00732 | 1 | 3.0399e-05 | 1.165e-05
85 | 86 | 54 | 59 | 0.0503 | 0.2293 | 0.0598 | 1 | 0.00072988 | 9.5175e-05
86 | 87 | 55 | 56 | 0.00488 | 0.0151 | 0.00374 | 1 | 4.8065e-05 | 5.9524e-06
87 | 88 | 55 | 59 | 0.04739 | 0.2158 | 0.05646 | 1 | 0.00068691 | 8.9859e-05
88 | 89 | 56 | 57 | 0.0343 | 0.0966 | 0.0242 | 1 | 0.00030749 | 3.8515e-05
89 | 90 | 56 | 58 | 0.0343 | 0.0966 | 0.0242 | 1 | 0.00030749 | 3.8515e-05
90 | 91 | 56 | 59 | 0.040697 | 0.12243 | 0.1105 | 1 | 0.0003897 | 0.00017587
91 | 92 | 59 | 60 | 0.0317 | 0.145 | 0.0376 | 1 | 0.00046155 | 5.9842e-05
92 | 93 | 59 | 61 | 0.0328 | 0.15 | 0.0388 | 1 | 0.00047746 | 6.1752e-05
93 | 94 | 60 | 61 | 0.00264 | 0.0135 | 0.01456 | 1 | 4.2972e-05 | 2.3173e-05
94 | 95 | 60 | 62 | 0.0123 | 0.0561 | 0.01468 | 1 | 0.00017857 | 2.3364e-05
95 | 96 | 61 | 62 | 0.00824 | 0.0376 | 0.0098 | 1 | 0.00011968 | 1.5597e-05
96 | 97 | 62 | 66 | 0.0482 | 0.218 | 0.0578 | 1 | 0.00069392 | 9.1992e-05
97 | 98 | 62 | 67 | 0.0258 | 0.117 | 0.031 | 1 | 0.00037242 | 4.9338e-05
98 | 99 | 63 | 64 | 0.00172 | 0.02 | 0.216 | 1 | 6.3662e-05 | 0.00034377
99 | 100 | 64 | 65 | 0.00269 | 0.0302 | 0.38 | 1 | 9.613e-05 | 0.00060479
100 | 101 | 65 | 68 | 0.00138 | 0.016 | 0.638 | 1 | 5.093e-05 | 0.0010154
101 | 102 | 66 | 67 | 0.0224 | 0.1015 | 0.02682 | 1 | 0.00032308 | 4.2685e-05
102 | 103 | 68 | 81 | 0.00175 | 0.0202 | 0.808 | 1 | 6.4299e-05 | 0.001286
103 | 104 | 68 | 116 | 0.00034 | 0.00405 | 0.164 | 1 | 1.2892e-05 | 0.00026101
104 | 105 | 69 | 70 | 0.03 | 0.127 | 0.122 | 1 | 0.00040425 | 0.00019417
105 | 106 | 69 | 75 | 0.0405 | 0.122 | 0.124 | 1 | 0.00038834 | 0.00019735
106 | 107 | 69 | 77 | 0.0309 | 0.101 | 0.1038 | 1 | 0.00032149 | 0.0001652
107 | 108 | 70 | 71 | 0.00882 | 0.0355 | 0.00878 | 1 | 0.000113 | 1.3974e-05
108 | 109 | 70 | 74 | 0.0401 | 0.1323 | 0.03368 | 1 | 0.00042112 | 5.3603e-05
109 | 110 | 70 | 75 | 0.0428 | 0.141 | 0.036 | 1 | 0.00044882 | 5.7296e-05
110 | 111 | 71 | 72 | 0.0446 | 0.18 | 0.04444 | 1 | 0.00057296 | 7.0728e-05
111 | 112 | 71 | 73 | 0.00866 | 0.0454 | 0.01178 | 1 | 0.00014451 | 1.8748e-05
112 | 113 | 74 | 75 | 0.0123 | 0.0406 | 0.01034 | 1 | 0.00012923 | 1.6457e-05
113 | 114 | 75 | 77 | 0.0601 | 0.1999 | 0.04978 | 1 | 0.0006363 | 7.9227e-05
114 | 115 | 75 | 118 | 0.0145 | 0.0481 | 0.01198 | 1 | 0.00015311 | 1.9067e-05
115 | 116 | 76 | 77 | 0.0444 | 0.148 | 0.0368 | 1 | 0.0004711 | 5.8569e-05
116 | 117 | 76 | 118 | 0.0164 | 0.0544 | 0.01356 | 1 | 0.00017316 | 2.1581e-05
117 | 118 | 77 | 78 | 0.00376 | 0.0124 | 0.01264 | 1 | 3.947e-05 | 2.0117e-05
118 | 119 | 77 | 80 | 0.01088 | 0.033209 | 0.07 | 1 | 0.00010571 | 0.00011141
119 | 120 | 77 | 82 | 0.0298 | 0.0853 | 0.08174 | 1 | 0.00027152 | 0.00013009
120 | 121 | 78 | 79 | 0.00546 | 0.0244 | 0.00648 | 1 | 7.7668e-05 | 1.0313e-05
121 | 122 | 79 | 80 | 0.0156 | 0.0704 | 0.0187 | 1 | 0.00022409 | 2.9762e-05
122 | 123 | 80 | 96 | 0.0356 | 0.182 | 0.0494 | 1 | 0.00057932 | 7.8623e-05
123 | 124 | 80 | 97 | 0.0183 | 0.0934 | 0.0254 | 1 | 0.0002973 | 4.0425e-05
124 | 125 | 80 | 98 | 0.0238 | 0.108 | 0.0286 | 1 | 0.00034377 | 4.5518e-05
125 | 126 | 80 | 99 | 0.0454 | 0.206 | 0.0546 | 1 | 0.00065572 | 8.6899e-05
126 | 127 | 82 | 83 | 0.0112 | 0.03665 | 0.03796 | 1 | 0.00011666 | 6.0415e-05
127 | 128 | 82 | 96 | 0.0162 | 0.053 | 0.0544 | 1 | 0.0001687 | 8.658e-05
128 | 129 | 83 | 84 | 0.0625 | 0.132 | 0.0258 | 1 | 0.00042017 | 4.1062e-05
129 | 130 | 83 | 85 | 0.043 | 0.148 | 0.0348 | 1 | 0.0004711 | 5.5386e-05
130 | 131 | 84 | 85 | 0.0302 | 0.0641 | 0.01234 | 1 | 0.00020404 | 1.964e-05
131 | 132 | 85 | 86 | 0.035 | 0.123 | 0.0276 | 1 | 0.00039152 | 4.3927e-05
132 | 133 | 85 | 88 | 0.02 | 0.102 | 0.0276 | 1 | 0.00032468 | 4.3927e-05
133 | 134 | 85 | 89 | 0.0239 | 0.173 | 0.047 | 1 | 0.00055068 | 7.4803e-05
134 | 135 | 86 | 87 | 0.02828 | 0.2074 | 0.0445 | 1 | 0.00066017 | 7.0824e-05
135 | 136 | 88 | 89 | 0.0139 | 0.0712 | 0.01934 | 1 | 0.00022664 | 3.0781e-05
136 | 137 | 89 | 90 | 0.016379 | 0.065169 | 0.1588 | 1 | 0.00020744 | 0.00025274
137 | 138 | 89 | 92 | 0.0079858 | 0.038293 | 0.0962 | 1 | 0.00012189 | 0.00015311
138 | 139 | 90 | 91 | 0.0254 | 0.0836 | 0.0214 | 1 | 0.00026611 | 3.4059e-05
139 | 140 | 91 | 92 | 0.0387 | 0.1272 | 0.03268 | 1 | 0.00040489 | 5.2012e-05
140 | 141 | 92 | 93 | 0.0258 | 0.0848 | 0.0218 | 1 | 0.00026993 | 3.4696e-05
141 | 142 | 92 | 94 | 0.0481 | 0.158 | 0.0406 | 1 | 0.00050293 | 6.4617e-05
142 | 143 | 92 | 100 | 0.0648 | 0.295 | 0.0472 | 1 | 0.00093901 | 7.5121e-05
143 | 144 | 92 | 102 | 0.0123 | 0.0559 | 0.01464 | 1 | 0.00017794 | 2.33e-05
144 | 145 | 93 | 94 | 0.0223 | 0.0732 | 0.01876 | 1 | 0.000233 | 2.9857e-05
145 | 146 | 94 | 95 | 0.0132 | 0.0434 | 0.0111 | 1 | 0.00013815 | 1.7666e-05
146 | 147 | 94 | 96 | 0.0269 | 0.0869 | 0.023 | 1 | 0.00027661 | 3.6606e-05
147 | 148 | 94 | 100 | 0.0178 | 0.058 | 0.0604 | 1 | 0.00018462 | 9.613e-05
148 | 149 | 95 | 96 | 0.0171 | 0.0547 | 0.01474 | 1 | 0.00017412 | 2.3459e-05
149 | 150 | 96 | 97 | 0.0173 | 0.0885 | 0.024 | 1 | 0.0002817 | 3.8197e-05
150 | 151 | 98 | 100 | 0.0397 | 0.179 | 0.0476 | 1 | 0.00056977 | 7.5758e-05
151 | 152 | 99 | 100 | 0.018 | 0.0813 | 0.0216 | 1 | 0.00025879 | 3.4377e-05
152 | 153 | 100 | 101 | 0.0277 | 0.1262 | 0.0328 | 1 | 0.00040171 | 5.2203e-05
153 | 154 | 100 | 103 | 0.016 | 0.0525 | 0.0536 | 1 | 0.00016711 | 8.5307e-05
154 | 155 | 100 | 104 | 0.0451 | 0.204 | 0.0541 | 1 | 0.00064935 | 8.6103e-05
155 | 156 | 100 | 106 | 0.0605 | 0.229 | 0.062 | 1 | 0.00072893 | 9.8676e-05
156 | 157 | 101 | 102 | 0.0246 | 0.112 | 0.0294 | 1 | 0.00035651 | 4.6792e-05
157 | 158 | 103 | 104 | 0.0466 | 0.1584 | 0.0407 | 1 | 0.0005042 | 6.4776e-05
158 | 159 | 103 | 105 | 0.0535 | 0.1625 | 0.0408 | 1 | 0.00051725 | 6.4935e-05
159 | 160 | 103 | 110 | 0.03906 | 0.1813 | 0.0461 | 1 | 0.0005771 | 7.337e-05
160 | 161 | 104 | 105 | 0.00994 | 0.0378 | 0.00986 | 1 | 0.00012032 | 1.5693e-05
161 | 162 | 105 | 106 | 0.014 | 0.0547 | 0.01434 | 1 | 0.00017412 | 2.2823e-05
162 | 163 | 105 | 107 | 0.053 | 0.183 | 0.0472 | 1 | 0.00058251 | 7.5121e-05
163 | 164 | 105 | 108 | 0.0261 | 0.0703 | 0.01844 | 1 | 0.00022377 | 2.9348e-05
164 | 165 | 106 | 107 | 0.053 | 0.183 | 0.0472 | 1 | 0.00058251 | 7.5121e-05
165 | 166 | 108 | 109 | 0.0105 | 0.0288 | 0.0076 | 1 | 9.1673e-05 | 1.2096e-05
166 | 167 | 109 | 110 | 0.0278 | 0.0762 | 0.0202 | 1 | 0.00024255 | 3.2149e-05
167 | 168 | 110 | 111 | 0.022 | 0.0755 | 0.02 | 1 | 0.00024032 | 3.1831e-05
168 | 169 | 110 | 112 | 0.0247 | 0.064 | 0.062 | 1 | 0.00020372 | 9.8676e-05
169 | 170 | 114 | 115 | 0.0023 | 0.0104 | 0.00276 | 1 | 3.3104e-05 | 4.3927e-06

## T_DC_NET
number | bus_from | bus_to | Ra | Rb | Rc | La | Lb | Lc | C | G | state

## T_trafo
| number | bus_from | bus_to | R | X | B | tap_module | tap_angle | state | Area | SyncArea | L | C
0 | 1 | 8 | 5 | 0 | 0.0267 | 0 | 1 | 0 | 1 | 2 | 1 | 8.4989e-05 | 0
1 | 2 | 30 | 17 | 0 | 0.0388 | 0 | 1 | 0 | 1 | 2 | 1 | 0.0001235 | 0
2 | 3 | 26 | 25 | 0 | 0.0382 | 0 | 1 | 0 | 1 | 2 | 1 | 0.00012159 | 0
3 | 4 | 38 | 37 | 0 | 0.0375 | 0 | 1 | 0 | 1 | 2 | 1 | 0.00011937 | 0
4 | 5 | 63 | 59 | 0 | 0.0386 | 0 | 1 | 0 | 1 | 2 | 1 | 0.00012287 | 0
5 | 6 | 64 | 61 | 0 | 0.0268 | 0 | 1 | 0 | 1 | 2 | 1 | 8.5307e-05 | 0
6 | 7 | 65 | 66 | 0 | 0.037 | 0 | 1 | 0 | 1 | 2 | 1 | 0.00011777 | 0
7 | 8 | 68 | 69 | 0 | 0.037 | 0 | 1 | 0 | 1 | 2 | 1 | 0.00011777 | 0
8 | 9 | 81 | 80 | 0 | 0.037 | 0 | 1 | 0 | 1 | 2 | 1 | 0.00011777 | 0
9 | 10 | 8 | 9 | 0.00244 | 0.0305 | 1.162 | 1 | 0 | 1 | 2 | 1 | 9.7085e-05 | 0.0036988
10 | 11 | 68 | 116 | 0.00034 | 0.00405 | 0.164 | 1 | 0 | 1 | 2 | 1 | 1.2892e-05 | 0.00052203

## T_load
| number | bus | R | X | P | Q | type | state | V | theta | L
0 | 1 | 1 | 0.8187 | 4.0319 | 1.0913 | 0.2216 | PQ | 1 | 0.94524 | -5.5687 | 0.012834
1 | 2 | 2 | 2.1881 | 10.7759 | 0.42795 | 0.086898 | PQ | 1 | 0.96768 | -2.9973 | 0.034301
2 | 3 | 3 | 1.1058 | 5.4455 | 0.83453 | 0.16946 | PQ | 1 | 0.96062 | -3.9147 | 0.017334
3 | 4 | 4 | 1.6061 | 7.9095 | 0.64202 | 0.13037 | PQ | 1 | 1.0155 | 2.2195 | 0.025177
4 | 5 | 6 | 0.89413 | 4.4033 | 1.1127 | 0.22594 | PQ | 1 | 0.99744 | 0.23184 | 0.014016
5 | 6 | 7 | 2.4337 | 11.985 | 0.40658 | 0.082559 | PQ | 1 | 0.99472 | -0.14636 | 0.03815
6 | 7 | 11 | 0.65457 | 3.2236 | 1.4979 | 0.30416 | PQ | 1 | 0.9902 | -0.53874 | 0.010261
7 | 8 | 12 | 0.98654 | 4.8584 | 1.0057 | 0.20421 | PQ | 1 | 0.99605 | 1.893e-17 | 0.015465
8 | 9 | 13 | 1.2895 | 6.3503 | 0.72749 | 0.14772 | PQ | 1 | 0.96855 | -2.9898 | 0.020214
9 | 10 | 14 | 3.2473 | 15.9921 | 0.29954 | 0.060825 | PQ | 1 | 0.98626 | -1.1565 | 0.050904
10 | 11 | 15 | 0.50203 | 2.4723 | 1.9259 | 0.39106 | PQ | 1 | 0.98328 | -1.0329 | 0.0078697
11 | 12 | 16 | 1.8255 | 8.9899 | 0.53498 | 0.10863 | PQ | 1 | 0.98823 | -0.60255 | 0.028616
12 | 13 | 17 | 4.4615 | 21.9715 | 0.22971 | 0.046645 | PQ | 1 | 1.0124 | 3.4413 | 0.069938
13 | 14 | 18 | 0.77215 | 3.8026 | 1.2838 | 0.26069 | PQ | 1 | 0.99565 | 1.3747 | 0.012104
14 | 15 | 19 | 1.0078 | 4.9629 | 0.96293 | 0.19553 | PQ | 1 | 0.98509 | -0.73114 | 0.015798
15 | 16 | 20 | 2.4177 | 11.9063 | 0.38521 | 0.078221 | PQ | 1 | 0.96505 | -0.43812 | 0.037899
16 | 17 | 21 | 3.0978 | 15.2557 | 0.29954 | 0.060825 | PQ | 1 | 0.96329 | 1.7345 | 0.04856
17 | 18 | 22 | 4.4418 | 21.8743 | 0.21407 | 0.04347 | PQ | 1 | 0.97512 | 5.9162 | 0.069628
18 | 19 | 23 | 6.9368 | 34.1617 | 0.14977 | 0.030412 | PQ | 1 | 1.0193 | 14.3563 | 0.10874
19 | 20 | 27 | 0.72713 | 3.5809 | 1.3268 | 0.26941 | PQ | 1 | 0.98221 | 9.2863 | 0.011398
20 | 21 | 28 | 2.5823 | 12.7172 | 0.36385 | 0.073882 | PQ | 1 | 0.96932 | 6.2614 | 0.04048
21 | 22 | 29 | 1.8293 | 9.0087 | 0.51362 | 0.10429 | PQ | 1 | 0.96931 | 4.8985 | 0.028676
22 | 23 | 31 | 1.0387 | 5.1151 | 0.9202 | 0.18685 | PQ | 1 | 0.97764 | 5.3851 | 0.016282
23 | 24 | 32 | 0.78606 | 3.8711 | 1.2625 | 0.25636 | PQ | 1 | 0.99618 | 9.4025 | 0.012322
24 | 25 | 33 | 3.1931 | 15.7251 | 0.30694 | 0.062326 | PQ | 1 | 0.98999 | -4.6434 | 0.050055
25 | 26 | 34 | 1.3041 | 6.4221 | 0.7872 | 0.15985 | PQ | 1 | 1.0132 | -6.5049 | 0.020442
26 | 27 | 35 | 2.3259 | 11.4542 | 0.44029 | 0.089406 | PQ | 1 | 1.012 | -6.6824 | 0.03646
27 | 28 | 36 | 2.4784 | 12.2055 | 0.41365 | 0.083995 | PQ | 1 | 1.0125 | -6.5432 | 0.038851
28 | 29 | 37 | 3.0541 | 15.0404 | 0.33936 | 0.068911 | PQ | 1 | 1.0181 | -6.19 | 0.047875
29 | 30 | 40 | 4.0667 | 20.0274 | 0.2487 | 0.050501 | PQ | 1 | 1.0057 | -9.7613 | 0.063749
30 | 31 | 41 | 2.14 | 10.5387 | 0.46506 | 0.094434 | PQ | 1 | 0.9976 | -11.3346 | 0.033546
31 | 32 | 42 | 2.1704 | 10.6887 | 0.46506 | 0.094434 | PQ | 1 | 1.0047 | -12.2783 | 0.034023
32 | 33 | 43 | 4.3434 | 21.3897 | 0.22624 | 0.045941 | PQ | 1 | 0.99129 | -11.5657 | 0.068086
33 | 34 | 44 | 4.7791 | 23.5356 | 0.20111 | 0.040836 | PQ | 1 | 0.98036 | -15.9062 | 0.074916
34 | 35 | 45 | 1.4478 | 7.1301 | 0.66616 | 0.13527 | PQ | 1 | 0.98208 | -16.4363 | 0.022696
35 | 36 | 46 | 2.8737 | 14.1521 | 0.35193 | 0.071463 | PQ | 1 | 1.0057 | -14.1022 | 0.045048
36 | 37 | 47 | 2.3802 | 11.7216 | 0.42735 | 0.086777 | PQ | 1 | 1.0085 | -13.7351 | 0.037311
37 | 38 | 48 | 4.0288 | 19.8403 | 0.25138 | 0.051045 | PQ | 1 | 1.0064 | -14.4687 | 0.063154
38 | 39 | 49 | 0.93668 | 4.6129 | 1.0935 | 0.22205 | PQ | 1 | 1.0121 | -13.8741 | 0.014683
39 | 40 | 50 | 4.6476 | 22.8879 | 0.21367 | 0.043388 | PQ | 1 | 0.99653 | -15.9537 | 0.072854
40 | 41 | 51 | 4.4665 | 21.9959 | 0.21367 | 0.043388 | PQ | 1 | 0.97692 | -18.6708 | 0.070015
41 | 42 | 52 | 4.16 | 20.4866 | 0.22624 | 0.045941 | PQ | 1 | 0.97014 | -19.697 | 0.065211
42 | 43 | 53 | 3.251 | 16.0101 | 0.28909 | 0.058702 | PQ | 1 | 0.96945 | -20.3773 | 0.050962
43 | 44 | 54 | 0.67704 | 3.3342 | 1.4203 | 0.28841 | PQ | 1 | 0.98062 | -18.7904 | 0.010613
44 | 45 | 55 | 1.2134 | 5.9758 | 0.79185 | 0.16079 | PQ | 1 | 0.98023 | -18.8828 | 0.019022
45 | 46 | 56 | 0.90964 | 4.4797 | 1.0558 | 0.21439 | PQ | 1 | 0.98 | -18.8858 | 0.014259
46 | 47 | 57 | 6.4114 | 31.574 | 0.15083 | 0.030627 | PQ | 1 | 0.98337 | -18.1422 | 0.1005
47 | 48 | 58 | 6.3092 | 31.0707 | 0.15083 | 0.030627 | PQ | 1 | 0.9755 | -19.1266 | 0.098901
48 | 49 | 59 | 0.28345 | 1.3959 | 3.4816 | 0.70698 | PQ | 1 | 0.99342 | -17.9514 | 0.0044433
49 | 50 | 60 | 1.0522 | 5.1816 | 0.98039 | 0.19908 | PQ | 1 | 1.0156 | -14.2462 | 0.016494
50 | 51 | 62 | 1.0733 | 5.2855 | 0.96782 | 0.19652 | PQ | 1 | 1.0192 | -13.5589 | 0.016824
51 | 52 | 66 | 2.21 | 10.8835 | 0.49019 | 0.099538 | PQ | 1 | 1.0408 | -10.0504 | 0.034643
52 | 53 | 67 | 2.9784 | 14.6678 | 0.35193 | 0.071463 | PQ | 1 | 1.0238 | -12.674 | 0.046689
53 | 54 | 70 | 0.77875 | 3.8351 | 1.3304 | 0.27015 | PQ | 1 | 1.0179 | -3.6006 | 0.012207
54 | 55 | 74 | 0.71815 | 3.5367 | 1.3707 | 0.27834 | PQ | 1 | 0.99216 | -8.4999 | 0.011258
55 | 56 | 75 | 1.0627 | 5.2335 | 0.94741 | 0.19238 | PQ | 1 | 1.0034 | -8.1439 | 0.016659
56 | 57 | 76 | 1.2066 | 5.942 | 0.8547 | 0.17355 | PQ | 1 | 1.0155 | -7.3292 | 0.018914
57 | 58 | 77 | 1.405 | 6.9189 | 0.76671 | 0.15569 | PQ | 1 | 1.0379 | -5.4119 | 0.022024
58 | 59 | 78 | 1.1937 | 5.8785 | 0.8924 | 0.18121 | PQ | 1 | 1.0321 | -6.0788 | 0.018712
59 | 60 | 79 | 2.1711 | 10.6921 | 0.49019 | 0.099538 | PQ | 1 | 1.0316 | -6.2937 | 0.034034
60 | 61 | 80 | 0.66682 | 3.2839 | 1.634 | 0.33179 | PQ | 1 | 1.0438 | -5.1421 | 0.010453
61 | 62 | 82 | 0.66179 | 3.2591 | 1.6801 | 0.34116 | PQ | 1 | 1.0545 | -0.16125 | 0.010374
62 | 63 | 83 | 1.7268 | 8.504 | 0.62227 | 0.12636 | PQ | 1 | 1.0366 | 1.4318 | 0.027069
63 | 64 | 84 | 3.0719 | 15.1282 | 0.34225 | 0.069496 | PQ | 1 | 1.0254 | 5.5086 | 0.048155
64 | 65 | 85 | 1.4367 | 7.0754 | 0.74672 | 0.15163 | PQ | 1 | 1.0358 | 8.5905 | 0.022522
65 | 66 | 86 | 1.459 | 7.1849 | 0.65338 | 0.13268 | PQ | 1 | 0.97635 | 24.0762 | 0.02287
66 | 67 | 88 | 0.73552 | 3.6222 | 1.4934 | 0.30326 | PQ | 1 | 1.0481 | 4.9166 | 0.01153
67 | 68 | 90 | 0.47019 | 2.3156 | 2.4269 | 0.49279 | PQ | 1 | 1.0682 | 3.6597 | 0.0073706
68 | 69 | 92 | 0.58843 | 2.8978 | 2.0224 | 0.41066 | PQ | 1 | 1.0909 | 5.3084 | 0.009224
69 | 70 | 93 | 2.9661 | 14.607 | 0.37336 | 0.075814 | PQ | 1 | 1.0523 | 1.3295 | 0.046496
70 | 71 | 94 | 1.1448 | 5.638 | 0.9334 | 0.18954 | PQ | 1 | 1.0337 | -0.91564 | 0.017946
71 | 72 | 95 | 0.78681 | 3.8748 | 1.3068 | 0.26535 | PQ | 1 | 1.014 | -3.6483 | 0.012334
72 | 73 | 96 | 0.88982 | 4.3821 | 1.1823 | 0.24008 | PQ | 1 | 1.0257 | -3.4157 | 0.013949
73 | 74 | 97 | 5.6513 | 27.8309 | 0.18854 | 0.038284 | PQ | 1 | 1.0322 | -4.7171 | 0.088588
74 | 75 | 98 | 2.52 | 12.41 | 0.42735 | 0.086777 | PQ | 1 | 1.0377 | -3.6046 | 0.039502
75 | 76 | 100 | 0.97457 | 4.7994 | 1.1512 | 0.23376 | PQ | 1 | 1.0592 | 2.8141 | 0.015277
76 | 77 | 101 | 1.6207 | 7.9813 | 0.6845 | 0.13899 | PQ | 1 | 1.0533 | 1.2987 | 0.025405
77 | 78 | 102 | 7.4472 | 36.6753 | 0.15557 | 0.031589 | PQ | 1 | 1.0764 | 3.7208 | 0.11674
78 | 79 | 103 | 1.5127 | 7.4495 | 0.71561 | 0.14531 | PQ | 1 | 1.0404 | 3.3977 | 0.023713
79 | 80 | 104 | 0.89438 | 4.4045 | 1.1823 | 0.24008 | PQ | 1 | 1.0283 | 3.7428 | 0.01402
80 | 81 | 105 | 1.0812 | 5.3245 | 0.96452 | 0.19585 | PQ | 1 | 1.0212 | 3.9311 | 0.016948
81 | 82 | 106 | 0.75934 | 3.7395 | 1.3379 | 0.27167 | PQ | 1 | 1.0079 | 2.1609 | 0.011903
82 | 83 | 107 | 1.2465 | 6.1386 | 0.85959 | 0.17455 | PQ | 1 | 1.0351 | 8.7151 | 0.01954
83 | 84 | 108 | 16.5777 | 81.6398 | 0.062227 | 0.012636 | PQ | 1 | 1.0157 | 4.6266 | 0.25987
84 | 85 | 109 | 4.1313 | 20.3452 | 0.24891 | 0.050543 | PQ | 1 | 1.0141 | 5.0123 | 0.064761
85 | 86 | 110 | 0.85746 | 4.2227 | 1.2134 | 0.2464 | PQ | 1 | 1.02 | 7.0238 | 0.013441
86 | 87 | 112 | 1.3313 | 6.5563 | 0.77784 | 0.15795 | PQ | 1 | 1.0176 | 7.5189 | 0.020869
87 | 88 | 114 | 5.6324 | 27.7379 | 0.17114 | 0.034751 | PQ | 1 | 0.9818 | 8.178 | 0.088292
88 | 89 | 115 | 2.0407 | 10.0498 | 0.47068 | 0.095576 | PQ | 1 | 0.98006 | 8.069 | 0.03199
89 | 90 | 117 | 2.197 | 10.8197 | 0.42795 | 0.086898 | PQ | 1 | 0.96964 | -3.4195 | 0.03444
90 | 91 | 118 | 2.4303 | 11.9686 | 0.41478 | 0.084224 | PQ | 1 | 1.004 | -8.3269 | 0.038097

## T_TH
number | bus | Vn | Sn | Area | R | X | state | P | Q | V | theta | type | L

## T_SG
| number | bus | Vn | Sn | Area | state | P | Q | V | theta | type | Rs | Xl | Xd | Xd_tr | Xd_subtr | Xq | Xq_tr | Xq_subtr | Tdo_tr | Tdo_subtr | Tqo_tr | Tqo_subtr | Rtr | Xtr | Rsnb | exciter | pss | govturb | H | D | Sb | Vb | Ib | Zb | wb | Lb | fb | Sbpu_l2g | Vbpu_l2g | Ibpu_l2g | Zbpu_l2g | Ll_pu | Lmd_pu | Lmq_pu | Lfd_pu | L1q_pu | L1d_pu | L2q_pu | Rf_pu | R1d_pu | R1q_pu | R2q_pu | Ltr | exc | PSS | mech
0 | 1 | 4 | 138000 | 152.3158 | 1 | 1 | 0.57377 | 0.070169 | 1.0155 | 2.2195 | 1 | 0.005 | 0.2 | 3 | 0.1 | 0.25 | 1.7 | 0.55 | 0.25 | 8 | 0.03 | 0.4 | 0.05 | 0.005 | 0.1 | 300 | AC4A | no | IEEEG1 | 6.5 | 0 | 152315789.4737 | 112676.5282 | 901.198 | 125.0297 | 314.1593 | 0.39798 | 50 | 1.5232 | 0.8165 | 1.2437 | 0.65653 | 0.2 | 2.8 | 1.5 | 0.024536 | 0.96372 | -0.047361 | 0.054658 | -0.0033574 | 0.00081827 | 0.028901 | 0.0277 | 0.00031831 | TR KA TA TB TC 0 0.01 200 0.015 10 1 | hasPSS 0 0 | R T1 T2 T3 Dt K1 K3 K5 K7 K2 K4 K6 K8 T4 T5 T6 T7 0 0.05 7.5 2.8 0.1 0 0.22 0 0.14 0.14 0 0.22 0.14 0.14 0.25 7.5 7.5 0.4
1 | 2 | 6 | 138000 | 177.2632 | 1 | 1 | 0.63254 | 0.07896 | 0.99744 | 0.23184 | 1 | 0.005 | 0.2 | 3 | 0.1 | 0.25 | 1.7 | 0.55 | 0.25 | 8 | 0.03 | 0.4 | 0.05 | 0.005 | 0.1 | 300 | AC4A | no | IEEEG1 | 6.5 | 0 | 177263157.8947 | 112676.5282 | 1048.8026 | 107.4335 | 314.1593 | 0.34197 | 50 | 1.7726 | 0.8165 | 1.4473 | 0.56413 | 0.2 | 2.8 | 1.5 | 0.024536 | 0.96372 | -0.047361 | 0.054658 | -0.0033574 | 0.00081827 | 0.028901 | 0.0277 | 0.00031831 | TR KA TA TB TC 0 0.01 200 0.015 10 1 | hasPSS 0 0 | R T1 T2 T3 Dt K1 K3 K5 K7 K2 K4 K6 K8 T4 T5 T6 T7 0 0.05 7.5 2.8 0.1 0 0.22 0 0.14 0.14 0 0.22 0.14 0.14 0.25 7.5 7.5 0.4
2 | 3 | 8 | 345000 | 157.8947 | 2 | 1 | 0.61675 | 0.06605 | 1.0176 | 7.7219 | 1 | 0.005 | 0.2 | 3 | 0.1 | 0.25 | 1.7 | 0.55 | 0.25 | 8 | 0.03 | 0.4 | 0.05 | 0.005 | 0.1 | 300 | AC4A | no | IEEEG1 | 6.5 | 0 | 157894736.8421 | 281691.3204 | 373.6826 | 753.825 | 314.1593 | 2.3995 | 50 | 1.5789 | 0.8165 | 1.2892 | 0.63333 | 0.2 | 2.8 | 1.5 | 0.024536 | 0.96372 | -0.047361 | 0.054658 | -0.0033574 | 0.00081827 | 0.028901 | 0.0277 | 0.00031831 | TR KA TA TB TC 0 0.01 200 0.015 10 1 | hasPSS 0 0 | R T1 T2 T3 Dt K1 K3 K5 K7 K2 K4 K6 K8 T4 T5 T6 T7 0 0.05 7.5 2.8 0.1 0 0.22 0 0.14 0.14 0 0.22 0.14 0.14 0.25 7.5 7.5 0.4
3 | 4 | 10 | 138000 | 1655.2526 | 1 | 1 | 3.5603 | -0.59226 | 1.0574 | 19.2665 | 1 | 0.005 | 0.2 | 3 | 0.1 | 0.25 | 1.7 | 0.55 | 0.25 | 8 | 0.03 | 0.4 | 0.05 | 0.005 | 0.1 | 300 | AC4A | no | IEEEG1 | 6.5 | 0 | 1655252631.5789 | 112676.5282 | 9793.5371 | 11.5052 | 314.1593 | 0.036622 | 50 | 16.5525 | 0.8165 | 13.5151 | 0.060414 | 0.2 | 2.8 | 1.5 | 0.024536 | 0.96372 | -0.047361 | 0.054658 | -0.0033574 | 0.00081827 | 0.028901 | 0.0277 | 0.00031831 | TR KA TA TB TC 0 0.01 200 0.015 10 1 | hasPSS 0 0 | R T1 T2 T3 Dt K1 K3 K5 K7 K2 K4 K6 K8 T4 T5 T6 T7 0 0.05 7.5 2.8 0.1 0 0.22 0 0.14 0.14 0 0.22 0.14 0.14 0.25 7.5 7.5 0.4
4 | 5 | 12 | 138000 | 1790.5579 | 1 | 1 | 3.7926 | 0.81556 | 0.99605 | 1.893e-17 | 0 | 0.005 | 0.2 | 3 | 0.1 | 0.25 | 1.7 | 0.55 | 0.25 | 8 | 0.03 | 0.4 | 0.05 | 0.005 | 0.1 | 300 | AC4A | no | IEEEG1 | 6.5 | 0 | 1790557894.7368 | 112676.5282 | 10594.0898 | 10.6358 | 314.1593 | 0.033855 | 50 | 17.9056 | 0.8165 | 14.6198 | 0.055849 | 0.2 | 2.8 | 1.5 | 0.024536 | 0.96372 | -0.047361 | 0.054658 | -0.0033574 | 0.00081827 | 0.028901 | 0.0277 | 0.00031831 | TR KA TA TB TC 0 0.01 200 0.015 10 1 | hasPSS 0 0 | R T1 T2 T3 Dt K1 K3 K5 K7 K2 K4 K6 K8 T4 T5 T6 T7 0 0.05 7.5 2.8 0.1 0 0.22 0 0.14 0.14 0 0.22 0.14 0.14 0.25 7.5 7.5 0.4
5 | 6 | 18 | 138000 | 311.8947 | 1 | 1 | 0.78455 | 0.10644 | 0.99565 | 1.3747 | 1 | 0.005 | 0.2 | 3 | 0.1 | 0.25 | 1.7 | 0.55 | 0.25 | 8 | 0.03 | 0.4 | 0.05 | 0.005 | 0.1 | 300 | AC4A | no | IEEEG1 | 6.5 | 0 | 311894736.8421 | 112676.5282 | 1845.3695 | 61.0591 | 314.1593 | 0.19436 | 50 | 3.1189 | 0.8165 | 2.5466 | 0.32062 | 0.2 | 2.8 | 1.5 | 0.024536 | 0.96372 | -0.047361 | 0.054658 | -0.0033574 | 0.00081827 | 0.028901 | 0.0277 | 0.00031831 | TR KA TA TB TC 0 0.01 200 0.015 10 1 | hasPSS 0 0 | R T1 T2 T3 Dt K1 K3 K5 K7 K2 K4 K6 K8 T4 T5 T6 T7 0 0.05 7.5 2.8 0.1 0 0.22 0 0.14 0.14 0 0.22 0.14 0.14 0.25 7.5 7.5 0.4
6 | 7 | 19 | 138000 | 65.8947 | 1 | 1 | 0.23313 | 0.0296 | 0.98509 | -0.73114 | 1 | 0.005 | 0.2 | 3 | 0.1 | 0.25 | 1.7 | 0.55 | 0.25 | 8 | 0.03 | 0.4 | 0.05 | 0.005 | 0.1 | 300 | AC4A | no | IEEEG1 | 6.5 | 0 | 65894736.8421 | 112676.5282 | 389.8756 | 289.0064 | 314.1593 | 0.91994 | 50 | 0.65895 | 0.8165 | 0.53803 | 1.5176 | 0.2 | 2.8 | 1.5 | 0.024536 | 0.96372 | -0.047361 | 0.054658 | -0.0033574 | 0.00081827 | 0.028901 | 0.0277 | 0.00031831 | TR KA TA TB TC 0 0.01 200 0.015 10 1 | hasPSS 0 0 | R T1 T2 T3 Dt K1 K3 K5 K7 K2 K4 K6 K8 T4 T5 T6 T7 0 0.05 7.5 2.8 0.1 0 0.22 0 0.14 0.14 0 0.22 0.14 0.14 0.25 7.5 7.5 0.4
7 | 8 | 24 | 138000 | 102.7368 | 1 | 1 | 0.38744 | 0.044496 | 1.0248 | 13.3294 | 1 | 0.005 | 0.2 | 3 | 0.1 | 0.25 | 1.7 | 0.55 | 0.25 | 8 | 0.03 | 0.4 | 0.05 | 0.005 | 0.1 | 300 | AC4A | no | IEEEG1 | 6.5 | 0 | 102736842.1053 | 112676.5282 | 607.8571 | 185.3668 | 314.1593 | 0.59004 | 50 | 1.0274 | 0.8165 | 0.83884 | 0.97336 | 0.2 | 2.8 | 1.5 | 0.024536 | 0.96372 | -0.047361 | 0.054658 | -0.0033574 | 0.00081827 | 0.028901 | 0.0277 | 0.00031831 | TR KA TA TB TC 0 0.01 200 0.015 10 1 | hasPSS 0 0 | R T1 T2 T3 Dt K1 K3 K5 K7 K2 K4 K6 K8 T4 T5 T6 T7 0 0.05 7.5 2.8 0.1 0 0.22 0 0.14 0.14 0 0.22 0.14 0.14 0.25 7.5 7.5 0.4
8 | 9 | 25 | 138000 | 1729.3684 | 1 | 1 | 3.7449 | 0.33835 | 1.0555 | 23.8629 | 1 | 0.005 | 0.2 | 3 | 0.1 | 0.25 | 1.7 | 0.55 | 0.25 | 8 | 0.03 | 0.4 | 0.05 | 0.005 | 0.1 | 300 | AC4A | no | IEEEG1 | 6.5 | 0 | 1729368421.0526 | 112676.5282 | 10232.0536 | 11.0121 | 314.1593 | 0.035053 | 50 | 17.2937 | 0.8165 | 14.1202 | 0.057825 | 0.2 | 2.8 | 1.5 | 0.024536 | 0.96372 | -0.047361 | 0.054658 | -0.0033574 | 0.00081827 | 0.028901 | 0.0277 | 0.00031831 | TR KA TA TB TC 0 0.01 200 0.015 10 1 | hasPSS 0 0 | R T1 T2 T3 Dt K1 K3 K5 K7 K2 K4 K6 K8 T4 T5 T6 T7 0 0.05 7.5 2.8 0.1 0 0.22 0 0.14 0.14 0 0.22 0.14 0.14 0.25 7.5 7.5 0.4
9 | 10 | 26 | 345000 | 1881.3684 | 2 | 1 | 3.9716 | 0.27991 | 1.0381 | 24.2337 | 1 | 0.005 | 0.2 | 3 | 0.1 | 0.25 | 1.7 | 0.55 | 0.25 | 8 | 0.03 | 0.4 | 0.05 | 0.005 | 0.1 | 300 | AC4A | no | IEEEG1 | 6.5 | 0 | 1881368421.0526 | 281691.3204 | 4452.5533 | 63.2651 | 314.1593 | 0.20138 | 50 | 18.8137 | 0.8165 | 15.3613 | 0.053153 | 0.2 | 2.8 | 1.5 | 0.024536 | 0.96372 | -0.047361 | 0.054658 | -0.0033574 | 0.00081827 | 0.028901 | 0.0277 | 0.00031831 | TR KA TA TB TC 0 0.01 200 0.015 10 1 | hasPSS 0 0 | R T1 T2 T3 Dt K1 K3 K5 K7 K2 K4 K6 K8 T4 T5 T6 T7 0 0.05 7.5 2.8 0.1 0 0.22 0 0.14 0.14 0 0.22 0.14 0.14 0.25 7.5 7.5 0.4
10 | 11 | 32 | 138000 | 0.84211 | 1 | 1 | 0.0019803 | 0.00031451 | 0.99618 | 9.4025 | 1 | 0.005 | 0.2 | 3 | 0.1 | 0.25 | 1.7 | 0.55 | 0.25 | 8 | 0.03 | 0.4 | 0.05 | 0.005 | 0.1 | 300 | AC4A | no | IEEEG1 | 6.5 | 0 | 842105.2632 | 112676.5282 | 4.9824 | 22614.75 | 314.1593 | 71.985 | 50 | 0.0084211 | 0.8165 | 0.0068758 | 118.75 | 0.2 | 2.8 | 1.5 | 0.024536 | 0.96372 | -0.047361 | 0.054658 | -0.0033574 | 0.00081827 | 0.028901 | 0.0277 | 0.00031831 | TR KA TA TB TC 0 0.01 200 0.015 10 1 | hasPSS 0 0 | R T1 T2 T3 Dt K1 K3 K5 K7 K2 K4 K6 K8 T4 T5 T6 T7 0 0.05 7.5 2.8 0.1 0 0.22 0 0.14 0.14 0 0.22 0.14 0.14 0.25 7.5 7.5 0.4
11 | 12 | 34 | 138000 | 59.0737 | 1 | 1 | 0.32254 | 0.040708 | 1.0132 | -6.5049 | 1 | 0.005 | 0.2 | 3 | 0.1 | 0.25 | 1.7 | 0.55 | 0.25 | 8 | 0.03 | 0.4 | 0.05 | 0.005 | 0.1 | 300 | AC4A | no | IEEEG1 | 6.5 | 0 | 59073684.2105 | 112676.5282 | 349.5178 | 322.377 | 314.1593 | 1.0262 | 50 | 0.59074 | 0.8165 | 0.48233 | 1.6928 | 0.2 | 2.8 | 1.5 | 0.024536 | 0.96372 | -0.047361 | 0.054658 | -0.0033574 | 0.00081827 | 0.028901 | 0.0277 | 0.00031831 | TR KA TA TB TC 0 0.01 200 0.015 10 1 | hasPSS 0 0 | R T1 T2 T3 Dt K1 K3 K5 K7 K2 K4 K6 K8 T4 T5 T6 T7 0 0.05 7.5 2.8 0.1 0 0.22 0 0.14 0.14 0 0.22 0.14 0.14 0.25 7.5 7.5 0.4
12 | 13 | 36 | 138000 | 171.2211 | 1 | 1 | 0.62763 | 0.066204 | 1.0125 | -6.5432 | 1 | 0.005 | 0.2 | 3 | 0.1 | 0.25 | 1.7 | 0.55 | 0.25 | 8 | 0.03 | 0.4 | 0.05 | 0.005 | 0.1 | 300 | AC4A | no | IEEEG1 | 6.5 | 0 | 171221052.6316 | 112676.5282 | 1013.0537 | 111.2246 | 314.1593 | 0.35404 | 50 | 1.7122 | 0.8165 | 1.398 | 0.58404 | 0.2 | 2.8 | 1.5 | 0.024536 | 0.96372 | -0.047361 | 0.054658 | -0.0033574 | 0.00081827 | 0.028901 | 0.0277 | 0.00031831 | TR KA TA TB TC 0 0.01 200 0.015 10 1 | hasPSS 0 0 | R T1 T2 T3 Dt K1 K3 K5 K7 K2 K4 K6 K8 T4 T5 T6 T7 0 0.05 7.5 2.8 0.1 0 0.22 0 0.14 0.14 0 0.22 0.14 0.14 0.25 7.5 7.5 0.4
13 | 14 | 40 | 138000 | 56.8421 | 1 | 1 | 0.31551 | 0.039017 | 1.0057 | -9.7613 | 1 | 0.005 | 0.2 | 3 | 0.1 | 0.25 | 1.7 | 0.55 | 0.25 | 8 | 0.03 | 0.4 | 0.05 | 0.005 | 0.1 | 300 | AC4A | no | IEEEG1 | 6.5 | 0 | 56842105.2632 | 112676.5282 | 336.3144 | 335.0333 | 314.1593 | 1.0664 | 50 | 0.56842 | 0.8165 | 0.46411 | 1.7593 | 0.2 | 2.8 | 1.5 | 0.024536 | 0.96372 | -0.047361 | 0.054658 | -0.0033574 | 0.00081827 | 0.028901 | 0.0277 | 0.00031831 | TR KA TA TB TC 0 0.01 200 0.015 10 1 | hasPSS 0 0 | R T1 T2 T3 Dt K1 K3 K5 K7 K2 K4 K6 K8 T4 T5 T6 T7 0 0.05 7.5 2.8 0.1 0 0.22 0 0.14 0.14 0 0.22 0.14 0.14 0.25 7.5 7.5 0.4
14 | 15 | 42 | 138000 | 53.7684 | 1 | 1 | 0.30387 | 0.038537 | 1.0047 | -12.2783 | 1 | 0.005 | 0.2 | 3 | 0.1 | 0.25 | 1.7 | 0.55 | 0.25 | 8 | 0.03 | 0.4 | 0.05 | 0.005 | 0.1 | 300 | AC4A | no | IEEEG1 | 6.5 | 0 | 53768421.0526 | 112676.5282 | 318.1285 | 354.1856 | 314.1593 | 1.1274 | 50 | 0.53768 | 0.8165 | 0.43902 | 1.8598 | 0.2 | 2.8 | 1.5 | 0.024536 | 0.96372 | -0.047361 | 0.054658 | -0.0033574 | 0.00081827 | 0.028901 | 0.0277 | 0.00031831 | TR KA TA TB TC 0 0.01 200 0.015 10 1 | hasPSS 0 0 | R T1 T2 T3 Dt K1 K3 K5 K7 K2 K4 K6 K8 T4 T5 T6 T7 0 0.05 7.5 2.8 0.1 0 0.22 0 0.14 0.14 0 0.22 0.14 0.14 0.25 7.5 7.5 0.4
15 | 16 | 46 | 138000 | 167.4526 | 1 | 1 | 0.65077 | 0.080847 | 1.0057 | -14.1022 | 1 | 0.005 | 0.2 | 3 | 0.1 | 0.25 | 1.7 | 0.55 | 0.25 | 8 | 0.03 | 0.4 | 0.05 | 0.005 | 0.1 | 300 | AC4A | no | IEEEG1 | 6.5 | 0 | 167452631.5789 | 112676.5282 | 990.7573 | 113.7277 | 314.1593 | 0.36201 | 50 | 1.6745 | 0.8165 | 1.3672 | 0.59718 | 0.2 | 2.8 | 1.5 | 0.024536 | 0.96372 | -0.047361 | 0.054658 | -0.0033574 | 0.00081827 | 0.028901 | 0.0277 | 0.00031831 | TR KA TA TB TC 0 0.01 200 0.015 10 1 | hasPSS 0 0 | R T1 T2 T3 Dt K1 K3 K5 K7 K2 K4 K6 K8 T4 T5 T6 T7 0 0.05 7.5 2.8 0.1 0 0.22 0 0.14 0.14 0 0.22 0.14 0.14 0.25 7.5 7.5 0.4
16 | 17 | 49 | 138000 | 416.1579 | 1 | 1 | 1.1207 | 0.12681 | 1.0121 | -13.8741 | 1 | 0.005 | 0.2 | 3 | 0.1 | 0.25 | 1.7 | 0.55 | 0.25 | 8 | 0.03 | 0.4 | 0.05 | 0.005 | 0.1 | 300 | AC4A | no | IEEEG1 | 6.5 | 0 | 416157894.7368 | 112676.5282 | 2462.2572 | 45.7615 | 314.1593 | 0.14566 | 50 | 4.1616 | 0.8165 | 3.3979 | 0.24029 | 0.2 | 2.8 | 1.5 | 0.024536 | 0.96372 | -0.047361 | 0.054658 | -0.0033574 | 0.00081827 | 0.028901 | 0.0277 | 0.00031831 | TR KA TA TB TC 0 0.01 200 0.015 10 1 | hasPSS 0 0 | R T1 T2 T3 Dt K1 K3 K5 K7 K2 K4 K6 K8 T4 T5 T6 T7 0 0.05 7.5 2.8 0.1 0 0.22 0 0.14 0.14 0 0.22 0.14 0.14 0.25 7.5 7.5 0.4
17 | 18 | 54 | 138000 | 149.8947 | 1 | 1 | 0.17545 | 0.023312 | 0.98062 | -18.7904 | 1 | 0.005 | 0.2 | 3 | 0.1 | 0.25 | 1.7 | 0.55 | 0.25 | 8 | 0.03 | 0.4 | 0.05 | 0.005 | 0.1 | 300 | AC4A | no | IEEEG1 | 6.5 | 0 | 149894736.8421 | 112676.5282 | 886.8735 | 127.0492 | 314.1593 | 0.40441 | 50 | 1.4989 | 0.8165 | 1.2239 | 0.66713 | 0.2 | 2.8 | 1.5 | 0.024536 | 0.96372 | -0.047361 | 0.054658 | -0.0033574 | 0.00081827 | 0.028901 | 0.0277 | 0.00031831 | TR KA TA TB TC 0 0.01 200 0.015 10 1 | hasPSS 0 0 | R T1 T2 T3 Dt K1 K3 K5 K7 K2 K4 K6 K8 T4 T5 T6 T7 0 0.05 7.5 2.8 0.1 0 0.22 0 0.14 0.14 0 0.22 0.14 0.14 0.25 7.5 7.5 0.4
18 | 19 | 55 | 138000 | 150.2105 | 1 | 1 | 0.53403 | 0.072016 | 0.98023 | -18.8828 | 1 | 0.005 | 0.2 | 3 | 0.1 | 0.25 | 1.7 | 0.55 | 0.25 | 8 | 0.03 | 0.4 | 0.05 | 0.005 | 0.1 | 300 | AC4A | no | IEEEG1 | 6.5 | 0 | 150210526.3158 | 112676.5282 | 888.7419 | 126.7821 | 314.1593 | 0.40356 | 50 | 1.5021 | 0.8165 | 1.2265 | 0.66573 | 0.2 | 2.8 | 1.5 | 0.024536 | 0.96372 | -0.047361 | 0.054658 | -0.0033574 | 0.00081827 | 0.028901 | 0.0277 | 0.00031831 | TR KA TA TB TC 0 0.01 200 0.015 10 1 | hasPSS 0 0 | R T1 T2 T3 Dt K1 K3 K5 K7 K2 K4 K6 K8 T4 T5 T6 T7 0 0.05 7.5 2.8 0.1 0 0.22 0 0.14 0.14 0 0.22 0.14 0.14 0.25 7.5 7.5 0.4
19 | 20 | 56 | 138000 | 166.7368 | 1 | 1 | 0.65418 | 0.088147 | 0.98 | -18.8858 | 1 | 0.005 | 0.2 | 3 | 0.1 | 0.25 | 1.7 | 0.55 | 0.25 | 8 | 0.03 | 0.4 | 0.05 | 0.005 | 0.1 | 300 | AC4A | no | IEEEG1 | 6.5 | 0 | 166736842.1053 | 112676.5282 | 986.5222 | 114.2159 | 314.1593 | 0.36356 | 50 | 1.6674 | 0.8165 | 1.3614 | 0.59975 | 0.2 | 2.8 | 1.5 | 0.024536 | 0.96372 | -0.047361 | 0.054658 | -0.0033574 | 0.00081827 | 0.028901 | 0.0277 | 0.00031831 | TR KA TA TB TC 0 0.01 200 0.015 10 1 | hasPSS 0 0 | R T1 T2 T3 Dt K1 K3 K5 K7 K2 K4 K6 K8 T4 T5 T6 T7 0 0.05 7.5 2.8 0.1 0 0.22 0 0.14 0.14 0 0.22 0.14 0.14 0.25 7.5 7.5 0.4
20 | 21 | 59 | 138000 | 348.1053 | 1 | 1 | 0.96139 | 0.12583 | 0.99342 | -17.9514 | 1 | 0.005 | 0.2 | 3 | 0.1 | 0.25 | 1.7 | 0.55 | 0.25 | 8 | 0.03 | 0.4 | 0.05 | 0.005 | 0.1 | 300 | AC4A | no | IEEEG1 | 6.5 | 0 | 348105263.1579 | 112676.5282 | 2059.6142 | 54.7076 | 314.1593 | 0.17414 | 50 | 3.4811 | 0.8165 | 2.8423 | 0.28727 | 0.2 | 2.8 | 1.5 | 0.024536 | 0.96372 | -0.047361 | 0.054658 | -0.0033574 | 0.00081827 | 0.028901 | 0.0277 | 0.00031831 | TR KA TA TB TC 0 0.01 200 0.015 10 1 | hasPSS 0 0 | R T1 T2 T3 Dt K1 K3 K5 K7 K2 K4 K6 K8 T4 T5 T6 T7 0 0.05 7.5 2.8 0.1 0 0.22 0 0.14 0.14 0 0.22 0.14 0.14 0.25 7.5 7.5 0.4
21 | 22 | 61 | 138000 | 340 | 1 | 1 | 0.9682 | 0.094545 | 1.0219 | -13.3684 | 1 | 0.005 | 0.2 | 3 | 0.1 | 0.25 | 1.7 | 0.55 | 0.25 | 8 | 0.03 | 0.4 | 0.05 | 0.005 | 0.1 | 300 | AC4A | no | IEEEG1 | 6.5 | 0 | 340000000 | 112676.5282 | 2011.6582 | 56.0118 | 314.1593 | 0.17829 | 50 | 3.4 | 0.8165 | 2.7761 | 0.29412 | 0.2 | 2.8 | 1.5 | 0.024536 | 0.96372 | -0.047361 | 0.054658 | -0.0033574 | 0.00081827 | 0.028901 | 0.0277 | 0.00031831 | TR KA TA TB TC 0 0.01 200 0.015 10 1 | hasPSS 0 0 | R T1 T2 T3 Dt K1 K3 K5 K7 K2 K4 K6 K8 T4 T5 T6 T7 0 0.05 7.5 2.8 0.1 0 0.22 0 0.14 0.14 0 0.22 0.14 0.14 0.25 7.5 7.5 0.4
22 | 23 | 62 | 138000 | 175.7895 | 1 | 1 | 0.64674 | 0.0704 | 1.0192 | -13.5589 | 1 | 0.005 | 0.2 | 3 | 0.1 | 0.25 | 1.7 | 0.55 | 0.25 | 8 | 0.03 | 0.4 | 0.05 | 0.005 | 0.1 | 300 | AC4A | no | IEEEG1 | 6.5 | 0 | 175789473.6842 | 112676.5282 | 1040.0834 | 108.3341 | 314.1593 | 0.34484 | 50 | 1.7579 | 0.8165 | 1.4353 | 0.56886 | 0.2 | 2.8 | 1.5 | 0.024536 | 0.96372 | -0.047361 | 0.054658 | -0.0033574 | 0.00081827 | 0.028901 | 0.0277 | 0.00031831 | TR KA TA TB TC 0 0.01 200 0.015 10 1 | hasPSS 0 0 | R T1 T2 T3 Dt K1 K3 K5 K7 K2 K4 K6 K8 T4 T5 T6 T7 0 0.05 7.5 2.8 0.1 0 0.22 0 0.14 0.14 0 0.22 0.14 0.14 0.25 7.5 7.5 0.4
23 | 24 | 65 | 345000 | 699.2632 | 2 | 1 | 1.6787 | 0.17415 | 1.0551 | -7.7279 | 1 | 0.005 | 0.2 | 3 | 0.1 | 0.25 | 1.7 | 0.55 | 0.25 | 8 | 0.03 | 0.4 | 0.05 | 0.005 | 0.1 | 300 | AC4A | no | IEEEG1 | 6.5 | 0 | 699263157.8947 | 281691.3204 | 1654.9159 | 170.2149 | 314.1593 | 0.54181 | 50 | 6.9926 | 0.8165 | 5.7095 | 0.14301 | 0.2 | 2.8 | 1.5 | 0.024536 | 0.96372 | -0.047361 | 0.054658 | -0.0033574 | 0.00081827 | 0.028901 | 0.0277 | 0.00031831 | TR KA TA TB TC 0 0.01 200 0.015 10 1 | hasPSS 0 0 | R T1 T2 T3 Dt K1 K3 K5 K7 K2 K4 K6 K8 T4 T5 T6 T7 0 0.05 7.5 2.8 0.1 0 0.22 0 0.14 0.14 0 0.22 0.14 0.14 0.25 7.5 7.5 0.4
24 | 25 | 66 | 138000 | 708.8421 | 1 | 1 | 1.6971 | 0.15694 | 1.0408 | -10.0504 | 1 | 0.005 | 0.2 | 3 | 0.1 | 0.25 | 1.7 | 0.55 | 0.25 | 8 | 0.03 | 0.4 | 0.05 | 0.005 | 0.1 | 300 | AC4A | no | IEEEG1 | 6.5 | 0 | 708842105.2632 | 112676.5282 | 4193.9649 | 26.8663 | 314.1593 | 0.085518 | 50 | 7.0884 | 0.8165 | 5.7877 | 0.14108 | 0.2 | 2.8 | 1.5 | 0.024536 | 0.96372 | -0.047361 | 0.054658 | -0.0033574 | 0.00081827 | 0.028901 | 0.0277 | 0.00031831 | TR KA TA TB TC 0 0.01 200 0.015 10 1 | hasPSS 0 0 | R T1 T2 T3 Dt K1 K3 K5 K7 K2 K4 K6 K8 T4 T5 T6 T7 0 0.05 7.5 2.8 0.1 0 0.22 0 0.14 0.14 0 0.22 0.14 0.14 0.25 7.5 7.5 0.4
25 | 26 | 69 | 138000 | 381.8947 | 1 | 1 | 0.60664 | 0.095786 | 1.0518 | -6.0605 | 1 | 0.005 | 0.2 | 3 | 0.1 | 0.25 | 1.7 | 0.55 | 0.25 | 8 | 0.03 | 0.4 | 0.05 | 0.005 | 0.1 | 300 | AC4A | no | IEEEG1 | 6.5 | 0 | 381894736.8421 | 112676.5282 | 2259.5344 | 49.8671 | 314.1593 | 0.15873 | 50 | 3.8189 | 0.8165 | 3.1182 | 0.26185 | 0.2 | 2.8 | 1.5 | 0.024536 | 0.96372 | -0.047361 | 0.054658 | -0.0033574 | 0.00081827 | 0.028901 | 0.0277 | 0.00031831 | TR KA TA TB TC 0 0.01 200 0.015 10 1 | hasPSS 0 0 | R T1 T2 T3 Dt K1 K3 K5 K7 K2 K4 K6 K8 T4 T5 T6 T7 0 0.05 7.5 2.8 0.1 0 0.22 0 0.14 0.14 0 0.22 0.14 0.14 0.25 7.5 7.5 0.4
26 | 27 | 70 | 138000 | 336.8421 | 1 | 1 | 0.9702 | 0.1325 | 1.0179 | -3.6006 | 1 | 0.005 | 0.2 | 3 | 0.1 | 0.25 | 1.7 | 0.55 | 0.25 | 8 | 0.03 | 0.4 | 0.05 | 0.005 | 0.1 | 300 | AC4A | no | IEEEG1 | 6.5 | 0 | 336842105.2632 | 112676.5282 | 1992.9741 | 56.5369 | 314.1593 | 0.17996 | 50 | 3.3684 | 0.8165 | 2.7503 | 0.29688 | 0.2 | 2.8 | 1.5 | 0.024536 | 0.96372 | -0.047361 | 0.054658 | -0.0033574 | 0.00081827 | 0.028901 | 0.0277 | 0.00031831 | TR KA TA TB TC 0 0.01 200 0.015 10 1 | hasPSS 0 0 | R T1 T2 T3 Dt K1 K3 K5 K7 K2 K4 K6 K8 T4 T5 T6 T7 0 0.05 7.5 2.8 0.1 0 0.22 0 0.14 0.14 0 0.22 0.14 0.14 0.25 7.5 7.5 0.4
27 | 28 | 72 | 138000 | 342.1053 | 1 | 1 | 0.96753 | 0.086139 | 1.0439 | 10.4922 | 1 | 0.005 | 0.2 | 3 | 0.1 | 0.25 | 1.7 | 0.55 | 0.25 | 8 | 0.03 | 0.4 | 0.05 | 0.005 | 0.1 | 300 | AC4A | no | IEEEG1 | 6.5 | 0 | 342105263.1579 | 112676.5282 | 2024.1143 | 55.6671 | 314.1593 | 0.17719 | 50 | 3.4211 | 0.8165 | 2.7933 | 0.29231 | 0.2 | 2.8 | 1.5 | 0.024536 | 0.96372 | -0.047361 | 0.054658 | -0.0033574 | 0.00081827 | 0.028901 | 0.0277 | 0.00031831 | TR KA TA TB TC 0 0.01 200 0.015 10 1 | hasPSS 0 0 | R T1 T2 T3 Dt K1 K3 K5 K7 K2 K4 K6 K8 T4 T5 T6 T7 0 0.05 7.5 2.8 0.1 0 0.22 0 0.14 0.14 0 0.22 0.14 0.14 0.25 7.5 7.5 0.4
28 | 29 | 74 | 138000 | 105.2632 | 1 | 1 | 0.51219 | 0.077682 | 0.99216 | -8.4999 | 1 | 0.005 | 0.2 | 3 | 0.1 | 0.25 | 1.7 | 0.55 | 0.25 | 8 | 0.03 | 0.4 | 0.05 | 0.005 | 0.1 | 300 | AC4A | no | IEEEG1 | 6.5 | 0 | 105263157.8947 | 112676.5282 | 622.8044 | 180.918 | 314.1593 | 0.57588 | 50 | 1.0526 | 0.8165 | 0.85947 | 0.95 | 0.2 | 2.8 | 1.5 | 0.024536 | 0.96372 | -0.047361 | 0.054658 | -0.0033574 | 0.00081827 | 0.028901 | 0.0277 | 0.00031831 | TR KA TA TB TC 0 0.01 200 0.015 10 1 | hasPSS 0 0 | R T1 T2 T3 Dt K1 K3 K5 K7 K2 K4 K6 K8 T4 T5 T6 T7 0 0.05 7.5 2.8 0.1 0 0.22 0 0.14 0.14 0 0.22 0.14 0.14 0.25 7.5 7.5 0.4
29 | 30 | 76 | 138000 | 248.5789 | 1 | 1 | 0.81155 | 0.1574 | 1.0155 | -7.3292 | 1 | 0.005 | 0.2 | 3 | 0.1 | 0.25 | 1.7 | 0.55 | 0.25 | 8 | 0.03 | 0.4 | 0.05 | 0.005 | 0.1 | 300 | AC4A | no | IEEEG1 | 6.5 | 0 | 248578947.3684 | 112676.5282 | 1470.7526 | 76.6115 | 314.1593 | 0.24386 | 50 | 2.4858 | 0.8165 | 2.0296 | 0.40229 | 0.2 | 2.8 | 1.5 | 0.024536 | 0.96372 | -0.047361 | 0.054658 | -0.0033574 | 0.00081827 | 0.028901 | 0.0277 | 0.00031831 | TR KA TA TB TC 0 0.01 200 0.015 10 1 | hasPSS 0 0 | R T1 T2 T3 Dt K1 K3 K5 K7 K2 K4 K6 K8 T4 T5 T6 T7 0 0.05 7.5 2.8 0.1 0 0.22 0 0.14 0.14 0 0.22 0.14 0.14 0.25 7.5 7.5 0.4
30 | 31 | 77 | 138000 | 262.7474 | 1 | 1 | 1.1509 | 0.26335 | 1.0379 | -5.4119 | 1 | 0.005 | 0.2 | 3 | 0.1 | 0.25 | 1.7 | 0.55 | 0.25 | 8 | 0.03 | 0.4 | 0.05 | 0.005 | 0.1 | 300 | AC4A | no | IEEEG1 | 6.5 | 0 | 262747368.4211 | 112676.5282 | 1554.5821 | 72.4803 | 314.1593 | 0.23071 | 50 | 2.6275 | 0.8165 | 2.1453 | 0.38059 | 0.2 | 2.8 | 1.5 | 0.024536 | 0.96372 | -0.047361 | 0.054658 | -0.0033574 | 0.00081827 | 0.028901 | 0.0277 | 0.00031831 | TR KA TA TB TC 0 0.01 200 0.015 10 1 | hasPSS 0 0 | R T1 T2 T3 Dt K1 K3 K5 K7 K2 K4 K6 K8 T4 T5 T6 T7 0 0.05 7.5 2.8 0.1 0 0.22 0 0.14 0.14 0 0.22 0.14 0.14 0.25 7.5 7.5 0.4
31 | 32 | 80 | 138000 | 506.4211 | 1 | 1 | 1.4709 | 0.34826 | 1.0438 | -5.1421 | 1 | 0.005 | 0.2 | 3 | 0.1 | 0.25 | 1.7 | 0.55 | 0.25 | 8 | 0.03 | 0.4 | 0.05 | 0.005 | 0.1 | 300 | AC4A | no | IEEEG1 | 6.5 | 0 | 506421052.6316 | 112676.5282 | 2996.312 | 37.6051 | 314.1593 | 0.1197 | 50 | 5.0642 | 0.8165 | 4.1349 | 0.19746 | 0.2 | 2.8 | 1.5 | 0.024536 | 0.96372 | -0.047361 | 0.054658 | -0.0033574 | 0.00081827 | 0.028901 | 0.0277 | 0.00031831 | TR KA TA TB TC 0 0.01 200 0.015 10 1 | hasPSS 0 0 | R T1 T2 T3 Dt K1 K3 K5 K7 K2 K4 K6 K8 T4 T5 T6 T7 0 0.05 7.5 2.8 0.1 0 0.22 0 0.14 0.14 0 0.22 0.14 0.14 0.25 7.5 7.5 0.4
32 | 33 | 85 | 138000 | 136.8316 | 1 | 1 | 1.2747 | 0.39873 | 1.0358 | 8.5905 | 1 | 0.005 | 0.2 | 3 | 0.1 | 0.25 | 1.7 | 0.55 | 0.25 | 8 | 0.03 | 0.4 | 0.05 | 0.005 | 0.1 | 300 | AC4A | no | IEEEG1 | 6.5 | 0 | 136831578.9474 | 112676.5282 | 809.5835 | 139.1784 | 314.1593 | 0.44302 | 50 | 1.3683 | 0.8165 | 1.1172 | 0.73083 | 0.2 | 2.8 | 1.5 | 0.024536 | 0.96372 | -0.047361 | 0.054658 | -0.0033574 | 0.00081827 | 0.028901 | 0.0277 | 0.00031831 | TR KA TA TB TC 0 0.01 200 0.015 10 1 | hasPSS 0 0 | R T1 T2 T3 Dt K1 K3 K5 K7 K2 K4 K6 K8 T4 T5 T6 T7 0 0.05 7.5 2.8 0.1 0 0.22 0 0.14 0.14 0 0.22 0.14 0.14 0.25 7.5 7.5 0.4
33 | 34 | 87 | 138000 | 1427.6842 | 1 | 1 | 2.8572 | 0.9378 | 1.0844 | 56.3498 | 1 | 0.005 | 0.2 | 3 | 0.1 | 0.25 | 1.7 | 0.55 | 0.25 | 8 | 0.03 | 0.4 | 0.05 | 0.005 | 0.1 | 300 | AC4A | no | IEEEG1 | 6.5 | 0 | 1427684210.5263 | 112676.5282 | 8447.0962 | 13.3391 | 314.1593 | 0.04246 | 50 | 14.2768 | 0.8165 | 11.657 | 0.070044 | 0.2 | 2.8 | 1.5 | 0.024536 | 0.96372 | -0.047361 | 0.054658 | -0.0033574 | 0.00081827 | 0.028901 | 0.0277 | 0.00031831 | TR KA TA TB TC 0 0.01 200 0.015 10 1 | hasPSS 0 0 | R T1 T2 T3 Dt K1 K3 K5 K7 K2 K4 K6 K8 T4 T5 T6 T7 0 0.05 7.5 2.8 0.1 0 0.22 0 0.14 0.14 0 0.22 0.14 0.14 0.25 7.5 7.5 0.4
34 | 35 | 89 | 138000 | 980.5263 | 1 | 1 | 3.3599 | 1.0184 | 1.098 | 7.6029 | 1 | 0.005 | 0.2 | 3 | 0.1 | 0.25 | 1.7 | 0.55 | 0.25 | 8 | 0.03 | 0.4 | 0.05 | 0.005 | 0.1 | 300 | AC4A | no | IEEEG1 | 6.5 | 0 | 980526315.7895 | 112676.5282 | 5801.4231 | 19.4222 | 314.1593 | 0.061823 | 50 | 9.8053 | 0.8165 | 8.006 | 0.10199 | 0.2 | 2.8 | 1.5 | 0.024536 | 0.96372 | -0.047361 | 0.054658 | -0.0033574 | 0.00081827 | 0.028901 | 0.0277 | 0.00031831 | TR KA TA TB TC 0 0.01 200 0.015 10 1 | hasPSS 0 0 | R T1 T2 T3 Dt K1 K3 K5 K7 K2 K4 K6 K8 T4 T5 T6 T7 0 0.05 7.5 2.8 0.1 0 0.22 0 0.14 0.14 0 0.22 0.14 0.14 0.25 7.5 7.5 0.4
35 | 36 | 90 | 138000 | 95.7158 | 1 | 1 | 0.52815 | 0.11372 | 1.0682 | 3.6597 | 1 | 0.005 | 0.2 | 3 | 0.1 | 0.25 | 1.7 | 0.55 | 0.25 | 8 | 0.03 | 0.4 | 0.05 | 0.005 | 0.1 | 300 | AC4A | no | IEEEG1 | 6.5 | 0 | 95715789.4737 | 112676.5282 | 566.316 | 198.964 | 314.1593 | 0.63332 | 50 | 0.95716 | 0.8165 | 0.78152 | 1.0448 | 0.2 | 2.8 | 1.5 | 0.024536 | 0.96372 | -0.047361 | 0.054658 | -0.0033574 | 0.00081827 | 0.028901 | 0.0277 | 0.00031831 | TR KA TA TB TC 0 0.01 200 0.015 10 1 | hasPSS 0 0 | R T1 T2 T3 Dt K1 K3 K5 K7 K2 K4 K6 K8 T4 T5 T6 T7 0 0.05 7.5 2.8 0.1 0 0.22 0 0.14 0.14 0 0.22 0.14 0.14 0.25 7.5 7.5 0.4
36 | 37 | 91 | 138000 | 226.3158 | 1 | 1 | 0.76145 | 0.15278 | 1.0958 | 6.0489 | 1 | 0.005 | 0.2 | 3 | 0.1 | 0.25 | 1.7 | 0.55 | 0.25 | 8 | 0.03 | 0.4 | 0.05 | 0.005 | 0.1 | 300 | AC4A | no | IEEEG1 | 6.5 | 0 | 226315789.4737 | 112676.5282 | 1339.0295 | 84.1479 | 314.1593 | 0.26785 | 50 | 2.2632 | 0.8165 | 1.8479 | 0.44186 | 0.2 | 2.8 | 1.5 | 0.024536 | 0.96372 | -0.047361 | 0.054658 | -0.0033574 | 0.00081827 | 0.028901 | 0.0277 | 0.00031831 | TR KA TA TB TC 0 0.01 200 0.015 10 1 | hasPSS 0 0 | R T1 T2 T3 Dt K1 K3 K5 K7 K2 K4 K6 K8 T4 T5 T6 T7 0 0.05 7.5 2.8 0.1 0 0.22 0 0.14 0.14 0 0.22 0.14 0.14 0.25 7.5 7.5 0.4
37 | 38 | 92 | 138000 | 918 | 1 | 1 | 1.2529 | 0.37012 | 1.0909 | 5.3084 | 1 | 0.005 | 0.2 | 3 | 0.1 | 0.25 | 1.7 | 0.55 | 0.25 | 8 | 0.03 | 0.4 | 0.05 | 0.005 | 0.1 | 300 | AC4A | no | IEEEG1 | 6.5 | 0 | 918000000 | 112676.5282 | 5431.4773 | 20.7451 | 314.1593 | 0.066034 | 50 | 9.18 | 0.8165 | 7.4954 | 0.10893 | 0.2 | 2.8 | 1.5 | 0.024536 | 0.96372 | -0.047361 | 0.054658 | -0.0033574 | 0.00081827 | 0.028901 | 0.0277 | 0.00031831 | TR KA TA TB TC 0 0.01 200 0.015 10 1 | hasPSS 0 0 | R T1 T2 T3 Dt K1 K3 K5 K7 K2 K4 K6 K8 T4 T5 T6 T7 0 0.05 7.5 2.8 0.1 0 0.22 0 0.14 0.14 0 0.22 0.14 0.14 0.25 7.5 7.5 0.4
38 | 39 | 99 | 138000 | 296.4421 | 1 | 1 | 0.85549 | 0.12889 | 1.0715 | 3.009 | 1 | 0.005 | 0.2 | 3 | 0.1 | 0.25 | 1.7 | 0.55 | 0.25 | 8 | 0.03 | 0.4 | 0.05 | 0.005 | 0.1 | 300 | AC4A | no | IEEEG1 | 6.5 | 0 | 296442105.2632 | 112676.5282 | 1753.9418 | 64.2419 | 314.1593 | 0.20449 | 50 | 2.9644 | 0.8165 | 2.4204 | 0.33733 | 0.2 | 2.8 | 1.5 | 0.024536 | 0.96372 | -0.047361 | 0.054658 | -0.0033574 | 0.00081827 | 0.028901 | 0.0277 | 0.00031831 | TR KA TA TB TC 0 0.01 200 0.015 10 1 | hasPSS 0 0 | R T1 T2 T3 Dt K1 K3 K5 K7 K2 K4 K6 K8 T4 T5 T6 T7 0 0.05 7.5 2.8 0.1 0 0.22 0 0.14 0.14 0 0.22 0.14 0.14 0.25 7.5 7.5 0.4
39 | 40 | 100 | 138000 | 868.9684 | 1 | 1 | 1.8887 | 0.45199 | 1.0592 | 2.8141 | 1 | 0.005 | 0.2 | 3 | 0.1 | 0.25 | 1.7 | 0.55 | 0.25 | 8 | 0.03 | 0.4 | 0.05 | 0.005 | 0.1 | 300 | AC4A | no | IEEEG1 | 6.5 | 0 | 868968421.0526 | 112676.5282 | 5141.375 | 21.9156 | 314.1593 | 0.06976 | 50 | 8.6897 | 0.8165 | 7.0951 | 0.11508 | 0.2 | 2.8 | 1.5 | 0.024536 | 0.96372 | -0.047361 | 0.054658 | -0.0033574 | 0.00081827 | 0.028901 | 0.0277 | 0.00031831 | TR KA TA TB TC 0 0.01 200 0.015 10 1 | hasPSS 0 0 | R T1 T2 T3 Dt K1 K3 K5 K7 K2 K4 K6 K8 T4 T5 T6 T7 0 0.05 7.5 2.8 0.1 0 0.22 0 0.14 0.14 0 0.22 0.14 0.14 0.25 7.5 7.5 0.4
40 | 41 | 103 | 138000 | 100.2842 | 1 | 1 | 0.44641 | 0.061244 | 1.0404 | 3.3977 | 1 | 0.005 | 0.2 | 3 | 0.1 | 0.25 | 1.7 | 0.55 | 0.25 | 8 | 0.03 | 0.4 | 0.05 | 0.005 | 0.1 | 300 | AC4A | no | IEEEG1 | 6.5 | 0 | 100284210.5263 | 112676.5282 | 593.3458 | 189.9003 | 314.1593 | 0.60447 | 50 | 1.0028 | 0.8165 | 0.81882 | 0.99717 | 0.2 | 2.8 | 1.5 | 0.024536 | 0.96372 | -0.047361 | 0.054658 | -0.0033574 | 0.00081827 | 0.028901 | 0.0277 | 0.00031831 | TR KA TA TB TC 0 0.01 200 0.015 10 1 | hasPSS 0 0 | R T1 T2 T3 Dt K1 K3 K5 K7 K2 K4 K6 K8 T4 T5 T6 T7 0 0.05 7.5 2.8 0.1 0 0.22 0 0.14 0.14 0 0.22 0.14 0.14 0.25 7.5 7.5 0.4
41 | 42 | 105 | 138000 | 111.8421 | 1 | 1 | 0.15327 | 0.015484 | 1.0212 | 3.9311 | 1 | 0.005 | 0.2 | 3 | 0.1 | 0.25 | 1.7 | 0.55 | 0.25 | 8 | 0.03 | 0.4 | 0.05 | 0.005 | 0.1 | 300 | AC4A | no | IEEEG1 | 6.5 | 0 | 111842105.2632 | 112676.5282 | 661.7297 | 170.2758 | 314.1593 | 0.542 | 50 | 1.1184 | 0.8165 | 0.91319 | 0.89412 | 0.2 | 2.8 | 1.5 | 0.024536 | 0.96372 | -0.047361 | 0.054658 | -0.0033574 | 0.00081827 | 0.028901 | 0.0277 | 0.00031831 | TR KA TA TB TC 0 0.01 200 0.015 10 1 | hasPSS 0 0 | R T1 T2 T3 Dt K1 K3 K5 K7 K2 K4 K6 K8 T4 T5 T6 T7 0 0.05 7.5 2.8 0.1 0 0.22 0 0.14 0.14 0 0.22 0.14 0.14 0.25 7.5 7.5 0.4
42 | 43 | 107 | 138000 | 885.6737 | 1 | 1 | 1.982 | 0.088991 | 1.0351 | 8.7151 | 1 | 0.005 | 0.2 | 3 | 0.1 | 0.25 | 1.7 | 0.55 | 0.25 | 8 | 0.03 | 0.4 | 0.05 | 0.005 | 0.1 | 300 | AC4A | no | IEEEG1 | 6.5 | 0 | 885673684.2105 | 112676.5282 | 5240.214 | 21.5023 | 314.1593 | 0.068444 | 50 | 8.8567 | 0.8165 | 7.2315 | 0.11291 | 0.2 | 2.8 | 1.5 | 0.024536 | 0.96372 | -0.047361 | 0.054658 | -0.0033574 | 0.00081827 | 0.028901 | 0.0277 | 0.00031831 | TR KA TA TB TC 0 0.01 200 0.015 10 1 | hasPSS 0 0 | R T1 T2 T3 Dt K1 K3 K5 K7 K2 K4 K6 K8 T4 T5 T6 T7 0 0.05 7.5 2.8 0.1 0 0.22 0 0.14 0.14 0 0.22 0.14 0.14 0.25 7.5 7.5 0.4
43 | 44 | 111 | 138000 | 443.1579 | 1 | 1 | 1.1205 | 0.021158 | 1.0428 | 11.5475 | 1 | 0.005 | 0.2 | 3 | 0.1 | 0.25 | 1.7 | 0.55 | 0.25 | 8 | 0.03 | 0.4 | 0.05 | 0.005 | 0.1 | 300 | AC4A | no | IEEEG1 | 6.5 | 0 | 443157894.7368 | 112676.5282 | 2622.0066 | 42.9734 | 314.1593 | 0.13679 | 50 | 4.4316 | 0.8165 | 3.6184 | 0.22565 | 0.2 | 2.8 | 1.5 | 0.024536 | 0.96372 | -0.047361 | 0.054658 | -0.0033574 | 0.00081827 | 0.028901 | 0.0277 | 0.00031831 | TR KA TA TB TC 0 0.01 200 0.015 10 1 | hasPSS 0 0 | R T1 T2 T3 Dt K1 K3 K5 K7 K2 K4 K6 K8 T4 T5 T6 T7 0 0.05 7.5 2.8 0.1 0 0.22 0 0.14 0.14 0 0.22 0.14 0.14 0.25 7.5 7.5 0.4
44 | 45 | 112 | 138000 | 134.6842 | 1 | 1 | 0.12108 | 0.0062667 | 1.0176 | 7.5189 | 1 | 0.005 | 0.2 | 3 | 0.1 | 0.25 | 1.7 | 0.55 | 0.25 | 8 | 0.03 | 0.4 | 0.05 | 0.005 | 0.1 | 300 | AC4A | no | IEEEG1 | 6.5 | 0 | 134684210.5263 | 112676.5282 | 796.8782 | 141.3974 | 314.1593 | 0.45008 | 50 | 1.3468 | 0.8165 | 1.0997 | 0.74248 | 0.2 | 2.8 | 1.5 | 0.024536 | 0.96372 | -0.047361 | 0.054658 | -0.0033574 | 0.00081827 | 0.028901 | 0.0277 | 0.00031831 | TR KA TA TB TC 0 0.01 200 0.015 10 1 | hasPSS 0 0 | R T1 T2 T3 Dt K1 K3 K5 K7 K2 K4 K6 K8 T4 T5 T6 T7 0 0.05 7.5 2.8 0.1 0 0.22 0 0.14 0.14 0 0.22 0.14 0.14 0.25 7.5 7.5 0.4
45 | 46 | 113 | 138000 | 651.5789 | 1 | 1 | 1.5586 | 0.18971 | 1.0267 | 6.3611 | 1 | 0.005 | 0.2 | 3 | 0.1 | 0.25 | 1.7 | 0.55 | 0.25 | 8 | 0.03 | 0.4 | 0.05 | 0.005 | 0.1 | 300 | AC4A | no | IEEEG1 | 6.5 | 0 | 651578947.3684 | 112676.5282 | 3855.1593 | 29.2275 | 314.1593 | 0.093034 | 50 | 6.5158 | 0.8165 | 5.3201 | 0.15347 | 0.2 | 2.8 | 1.5 | 0.024536 | 0.96372 | -0.047361 | 0.054658 | -0.0033574 | 0.00081827 | 0.028901 | 0.0277 | 0.00031831 | TR KA TA TB TC 0 0.01 200 0.015 10 1 | hasPSS 0 0 | R T1 T2 T3 Dt K1 K3 K5 K7 K2 K4 K6 K8 T4 T5 T6 T7 0 0.05 7.5 2.8 0.1 0 0.22 0 0.14 0.14 0 0.22 0.14 0.14 0.25 7.5 7.5 0.4
46 | 47 | 116 | 138000 | 108.2211 | 1 | 1 | 0.52217 | 0.06855 | 1.066 | -6.5584 | 1 | 0.005 | 0.2 | 3 | 0.1 | 0.25 | 1.7 | 0.55 | 0.25 | 8 | 0.03 | 0.4 | 0.05 | 0.005 | 0.1 | 300 | AC4A | no | IEEEG1 | 6.5 | 0 | 108221052.6316 | 112676.5282 | 640.3052 | 175.9732 | 314.1593 | 0.56014 | 50 | 1.0822 | 0.8165 | 0.88362 | 0.92403 | 0.2 | 2.8 | 1.5 | 0.024536 | 0.96372 | -0.047361 | 0.054658 | -0.0033574 | 0.00081827 | 0.028901 | 0.0277 | 0.00031831 | TR KA TA TB TC 0 0.01 200 0.015 10 1 | hasPSS 0 0 | R T1 T2 T3 Dt K1 K3 K5 K7 K2 K4 K6 K8 T4 T5 T6 T7 0 0.05 7.5 2.8 0.1 0 0.22 0 0.14 0.14 0 0.22 0.14 0.14 0.25 7.5 7.5 0.4

## T_VSC
| number | bus | Vn | Sn | Area | state | P | Q | V | theta | type | mode | Sb | Vb | Ib | Zb | wb | Lb | fb | Sbpu_l2g | Vbpu_l2g | Ibpu_l2g | Zbpu_l2g | Rtr | Xtr | Ltr | Rc | Xc | Lc | Cac | Rac | taus | kp_s | ki_s | ts_pll | xi_pll | omega_pll | tau_pll | kp_pll | ki_pll | tau_p | kp_P | ki_P | tau_q | kp_Q | ki_Q | tau_droop_f | k_droop_f | tau_droop_u | k_droop_u | set_time_v | xi_v | wn_v | kp_vac | ki_vac | tau_u | tau_ig
0 | 1 | 15 | 138000 | 65.5484 | 1 | 1 | 0.25475 | 0.032863 | 0.98328 | -1.0329 | 1 | GFOL | 65548427.4303 | 138000 | 474.9886 | 290.5333 | 314.1593 | 0.9248 | 50 | 0.65548 | 1 | 0.65548 | 1.5256 | 0.002 | 0.1 | 0.00031831 | 0.005 | 0.15 | 0.00047746 | 0 | inf | 0.001 | 0.47746 | 5 | 0.4 | 0.707 | 14.1443 | 0.09997 | 20 | 200.0604 | 0.4 | 0.345 | 345 | 0.4 | 0.345 | 345 | 0.17708 | 0.02 | 0.098777 | 0.02
1 | 2 | 18 | 138000 | 45.8445 | 1 | 1 | 0.11532 | 0.015646 | 0.99565 | 1.3747 | 1 | GFOL | 45844464.5704 | 138000 | 332.2063 | 415.4046 | 314.1593 | 1.3223 | 50 | 0.45844 | 1 | 0.45844 | 2.1813 | 0.002 | 0.1 | 0.00031831 | 0.005 | 0.15 | 0.00047746 | 0 | inf | 0.001 | 0.47746 | 5 | 0.4 | 0.707 | 14.1443 | 0.09997 | 20 | 200.0604 | 0.4 | 0.345 | 345 | 0.4 | 0.345 | 345 | 0.18027 | 0.02 | 0.18965 | 0.02
2 | 3 | 19 | 138000 | 19.3076 | 1 | 1 | 0.068308 | 0.0086731 | 0.98509 | -0.73114 | 1 | GFOL | 19307608.5246 | 138000 | 139.9102 | 986.3469 | 314.1593 | 3.1396 | 50 | 0.19308 | 1 | 0.19308 | 5.1793 | 0.002 | 0.1 | 0.00031831 | 0.005 | 0.15 | 0.00047746 | 0 | inf | 0.001 | 0.47746 | 5 | 0.4 | 0.707 | 14.1443 | 0.09997 | 20 | 200.0604 | 0.4 | 0.345 | 345 | 0.4 | 0.345 | 345 | 0.055367 | 0.02 | 0.13906 | 0.02
3 | 4 | 24 | 138000 | 14.4932 | 1 | 1 | 0.054656 | 0.0062771 | 1.0248 | 13.3294 | 1 | GFOL | 14493153.0636 | 138000 | 105.0228 | 1313.9998 | 314.1593 | 4.1826 | 50 | 0.14493 | 1 | 0.14493 | 6.8998 | 0.002 | 0.1 | 0.00031831 | 0.005 | 0.15 | 0.00047746 | 0 | inf | 0.001 | 0.47746 | 5 | 0.4 | 0.707 | 14.1443 | 0.09997 | 20 | 200.0604 | 0.4 | 0.345 | 345 | 0.4 | 0.345 | 345 | 0.083943 | 0.02 | 0.11911 | 0.02
4 | 5 | 27 | 138000 | 27.3093 | 1 | 1 | 0.12834 | 0.017165 | 0.98221 | 9.2863 | 1 | GFOL | 27309333.1316 | 138000 | 197.8937 | 697.344 | 314.1593 | 2.2197 | 50 | 0.27309 | 1 | 0.27309 | 3.6618 | 0.002 | 0.1 | 0.00031831 | 0.005 | 0.15 | 0.00047746 | 0 | inf | 0.001 | 0.47746 | 5 | 0.4 | 0.707 | 14.1443 | 0.09997 | 20 | 200.0604 | 0.4 | 0.345 | 345 | 0.4 | 0.345 | 345 | 0.073353 | 0.02 | 0.14983 | 0.02
5 | 6 | 31 | 138000 | 98.5383 | 1 | 1 | 0.40228 | 0.056206 | 0.97764 | 5.3851 | 1 | GFOL | 98538255.3953 | 138000 | 714.0453 | 193.265 | 314.1593 | 0.61518 | 50 | 0.98538 | 1 | 0.98538 | 1.0148 | 0.002 | 0.1 | 0.00031831 | 0.005 | 0.15 | 0.00047746 | 0 | inf | 0.001 | 0.47746 | 5 | 0.4 | 0.707 | 14.1443 | 0.09997 | 20 | 200.0604 | 0.4 | 0.345 | 345 | 0.4 | 0.345 | 345 | 0.13963 | 0.02 | 0.038698 | 0.02
6 | 7 | 32 | 138000 | 71.9174 | 1 | 1 | 0.16912 | 0.026859 | 0.99618 | 9.4025 | 1 | GFOL | 71917362.7241 | 138000 | 521.1403 | 264.8039 | 314.1593 | 0.8429 | 50 | 0.71917 | 1 | 0.71917 | 1.3905 | 0.002 | 0.1 | 0.00031831 | 0.005 | 0.15 | 0.00047746 | 0 | inf | 0.001 | 0.47746 | 5 | 0.4 | 0.707 | 14.1443 | 0.09997 | 20 | 200.0604 | 0.4 | 0.345 | 345 | 0.4 | 0.345 | 345 | 0.11691 | 0.02 | 0.10632 | 0.02
7 | 8 | 54 | 138000 | 24.1718 | 1 | 1 | 0.08683 | 0.011537 | 0.98062 | -18.7904 | 1 | GFOL | 24171773.7554 | 138000 | 175.1578 | 787.8611 | 314.1593 | 2.5078 | 50 | 0.24172 | 1 | 0.24172 | 4.1371 | 0.002 | 0.1 | 0.00031831 | 0.005 | 0.15 | 0.00047746 | 0 | inf | 0.001 | 0.47746 | 5 | 0.4 | 0.707 | 14.1443 | 0.09997 | 20 | 200.0604 | 0.4 | 0.345 | 345 | 0.4 | 0.345 | 345 | 0.19351 | 0.02 | 0.059894 | 0.02
8 | 9 | 55 | 138000 | 3.4931 | 1 | 1 | 0.017795 | 0.0023997 | 0.98023 | -18.8828 | 1 | GFOL | 3493058.9155 | 138000 | 25.312 | 5451.955 | 314.1593 | 17.3541 | 50 | 0.034931 | 1 | 0.034931 | 28.6282 | 0.002 | 0.1 | 0.00031831 | 0.005 | 0.15 | 0.00047746 | 0 | inf | 0.001 | 0.47746 | 5 | 0.4 | 0.707 | 14.1443 | 0.09997 | 20 | 200.0604 | 0.4 | 0.345 | 345 | 0.4 | 0.345 | 345 | 0.092288 | 0.02 | 0.010186 | 0.02
9 | 10 | 69 | 138000 | 2.0291 | 1 | 1 | 0.011533 | 0.001821 | 1.0518 | -6.0605 | 1 | GFOL | 2029056.0552 | 138000 | 14.7033 | 9385.6451 | 314.1593 | 29.8754 | 50 | 0.020291 | 1 | 0.020291 | 49.284 | 0.002 | 0.1 | 0.00031831 | 0.005 | 0.15 | 0.00047746 | 0 | inf | 0.001 | 0.47746 | 5 | 0.4 | 0.707 | 14.1443 | 0.09997 | 20 | 200.0604 | 0.4 | 0.345 | 345 | 0.4 | 0.345 | 345 | 0.19869 | 0.02 | 0.019314 | 0.02
10 | 11 | 76 | 138000 | 11.9661 | 1 | 1 | 0.064857 | 0.012579 | 1.0155 | -7.3292 | 1 | GFOL | 11966095.3194 | 138000 | 86.7108 | 1591.4966 | 314.1593 | 5.0659 | 50 | 0.11966 | 1 | 0.11966 | 8.3569 | 0.002 | 0.1 | 0.00031831 | 0.005 | 0.15 | 0.00047746 | 0 | inf | 0.001 | 0.47746 | 5 | 0.4 | 0.707 | 14.1443 | 0.09997 | 20 | 200.0604 | 0.4 | 0.345 | 345 | 0.4 | 0.345 | 345 | 0.047239 | 0.02 | 0.024639 | 0.02
11 | 12 | 82 | 138000 | 47.6752 | 1 | 1 | 0.44441 | 0.13646 | 1.0545 | -0.16125 | 1 | GFOL | 47675152.4345 | 138000 | 345.4721 | 399.4534 | 314.1593 | 1.2715 | 50 | 0.47675 | 1 | 0.47675 | 2.0975 | 0.002 | 0.1 | 0.00031831 | 0.005 | 0.15 | 0.00047746 | 0 | inf | 0.001 | 0.47746 | 5 | 0.4 | 0.707 | 14.1443 | 0.09997 | 20 | 200.0604 | 0.4 | 0.345 | 345 | 0.4 | 0.345 | 345 | 0.12256 | 0.02 | 0.10921 | 0.02
12 | 13 | 92 | 138000 | 31.2306 | 1 | 1 | 0.11723 | 0.03463 | 1.0909 | 5.3084 | 1 | GFOL | 31230591.4523 | 138000 | 226.3086 | 609.7867 | 314.1593 | 1.941 | 50 | 0.31231 | 1 | 0.31231 | 3.202 | 0.002 | 0.1 | 0.00031831 | 0.005 | 0.15 | 0.00047746 | 0 | inf | 0.001 | 0.47746 | 5 | 0.4 | 0.707 | 14.1443 | 0.09997 | 20 | 200.0604 | 0.4 | 0.345 | 345 | 0.4 | 0.345 | 345 | 0.16802 | 0.02 | 0.10704 | 0.02
13 | 14 | 100 | 138000 | 184.9101 | 1 | 1 | 0.4019 | 0.09618 | 1.0592 | 2.8141 | 1 | GFOL | 184910061.9612 | 138000 | 1339.928 | 102.9906 | 314.1593 | 0.32783 | 50 | 1.8491 | 1 | 1.8491 | 0.5408 | 0.002 | 0.1 | 0.00031831 | 0.005 | 0.15 | 0.00047746 | 0 | inf | 0.001 | 0.47746 | 5 | 0.4 | 0.707 | 14.1443 | 0.09997 | 20 | 200.0604 | 0.4 | 0.345 | 345 | 0.4 | 0.345 | 345 | 0.19331 | 0.02 | 0.073849 | 0.02
14 | 15 | 104 | 138000 | 216.4404 | 1 | 1 | 0.53305 | 0.061413 | 1.0283 | 3.7428 | 1 | GFOL | 216440409.2986 | 138000 | 1568.4088 | 87.9873 | 314.1593 | 0.28007 | 50 | 2.1644 | 1 | 2.1644 | 0.46202 | 0.002 | 0.1 | 0.00031831 | 0.005 | 0.15 | 0.00047746 | 0 | inf | 0.001 | 0.47746 | 5 | 0.4 | 0.707 | 14.1443 | 0.09997 | 20 | 200.0604 | 0.4 | 0.345 | 345 | 0.4 | 0.345 | 345 | 0.094529 | 0.02 | 0.051412 | 0.02
15 | 16 | 105 | 138000 | 160.2035 | 1 | 1 | 0.49058 | 0.049562 | 1.0212 | 3.9311 | 1 | GFOL | 160203532.4693 | 138000 | 1160.8952 | 118.8738 | 314.1593 | 0.37839 | 50 | 1.602 | 1 | 1.602 | 0.62421 | 0.002 | 0.1 | 0.00031831 | 0.005 | 0.15 | 0.00047746 | 0 | inf | 0.001 | 0.47746 | 5 | 0.4 | 0.707 | 14.1443 | 0.09997 | 20 | 200.0604 | 0.4 | 0.345 | 345 | 0.4 | 0.345 | 345 | 0.1982 | 0.02 | 0.10518 | 0.02
16 | 17 | 110 | 138000 | 105.0743 | 1 | 1 | 0.31099 | 0.021777 | 1.02 | 7.0238 | 1 | GFOL | 105074297.7882 | 138000 | 761.408 | 181.2432 | 314.1593 | 0.57691 | 50 | 1.0507 | 1 | 1.0507 | 0.95171 | 0.002 | 0.1 | 0.00031831 | 0.005 | 0.15 | 0.00047746 | 0 | inf | 0.001 | 0.47746 | 5 | 0.4 | 0.707 | 14.1443 | 0.09997 | 20 | 200.0604 | 0.4 | 0.345 | 345 | 0.4 | 0.345 | 345 | 0.11711 | 0.02 | 0.14951 | 0.02
17 | 18 | 112 | 138000 | 51.1102 | 1 | 1 | 0.21158 | 0.01095 | 1.0176 | 7.5189 | 1 | GFOL | 51110207.7177 | 138000 | 370.3638 | 372.6066 | 314.1593 | 1.186 | 50 | 0.5111 | 1 | 0.5111 | 1.9566 | 0.002 | 0.1 | 0.00031831 | 0.005 | 0.15 | 0.00047746 | 0 | inf | 0.001 | 0.47746 | 5 | 0.4 | 0.707 | 14.1443 | 0.09997 | 20 | 200.0604 | 0.4 | 0.345 | 345 | 0.4 | 0.345 | 345 | 0.0442 | 0.02 | 0.046931 | 0.02
18 | 19 | 15 | 138000 | 86.0726 | 1 | 1 | 0.33452 | 0.043153 | 0.98328 | -1.0329 | 1 | GFOR | 86072625.2013 | 138000 | 623.7147 | 221.255 | 314.1593 | 0.70428 | 50 | 0.86073 | 1 | 0.86073 | 1.1618 | 0.005 | 0.1 | 0.00031831 | 0.005 | 0.15 | 0.00047746 | 0.00047746 | 0.22222 | 0.001 | 0.47746 | 5 | [12 empty] | 0.079354 | 0.02 | 0.030161 | 0.066667 | 0.05 | 0.707 | 113.1542 | 7.6394 | 6.1134 | 0.0001 | 0.0001
19 | 20 | 18 | 138000 | 149.4397 | 1 | 1 | 0.3759 | 0.051001 | 0.99565 | 1.3747 | 1 | GFOR | 149439745.9559 | 138000 | 1082.8967 | 127.436 | 314.1593 | 0.40564 | 50 | 1.4944 | 1 | 1.4944 | 0.66917 | 0.005 | 0.1 | 0.00031831 | 0.005 | 0.15 | 0.00047746 | 0.00047746 | 0.22222 | 0.001 | 0.47746 | 5 | [12 empty] | 0.10727 | 0.02 | 0.010444 | 0.066667 | 0.05 | 0.707 | 113.1542 | 7.6394 | 6.1134 | 0.0001 | 0.0001
20 | 21 | 19 | 138000 | 112.0608 | 1 | 1 | 0.39646 | 0.050338 | 0.98509 | -0.73114 | 1 | GFOR | 112060812.528 | 138000 | 812.0349 | 169.9434 | 314.1593 | 0.54095 | 50 | 1.1206 | 1 | 1.1206 | 0.89237 | 0.005 | 0.1 | 0.00031831 | 0.005 | 0.15 | 0.00047746 | 0.00047746 | 0.22222 | 0.001 | 0.47746 | 5 | [12 empty] | 0.075812 | 0.02 | 0.018268 | 0.066667 | 0.05 | 0.707 | 113.1542 | 7.6394 | 6.1134 | 0.0001 | 0.0001
21 | 22 | 24 | 138000 | 54.5595 | 1 | 1 | 0.20575 | 0.02363 | 1.0248 | 13.3294 | 1 | GFOR | 54559478.5154 | 138000 | 395.3585 | 349.0503 | 314.1593 | 1.1111 | 50 | 0.54559 | 1 | 0.54559 | 1.8329 | 0.005 | 0.1 | 0.00031831 | 0.005 | 0.15 | 0.00047746 | 0.00047746 | 0.22222 | 0.001 | 0.47746 | 5 | [12 empty] | 0.025466 | 0.02 | 0.039302 | 0.066667 | 0.05 | 0.707 | 113.1542 | 7.6394 | 6.1134 | 0.0001 | 0.0001
22 | 23 | 27 | 138000 | 85.4275 | 1 | 1 | 0.40146 | 0.053695 | 0.98221 | 9.2863 | 1 | GFOR | 85427508.9737 | 138000 | 619.0399 | 222.9258 | 314.1593 | 0.7096 | 50 | 0.85428 | 1 | 0.85428 | 1.1706 | 0.005 | 0.1 | 0.00031831 | 0.005 | 0.15 | 0.00047746 | 0.00047746 | 0.22222 | 0.001 | 0.47746 | 5 | [12 empty] | 0.029589 | 0.02 | 0.072918 | 0.066667 | 0.05 | 0.707 | 113.1542 | 7.6394 | 6.1134 | 0.0001 | 0.0001
23 | 24 | 31 | 138000 | 65.8828 | 1 | 1 | 0.26897 | 0.03758 | 0.97764 | 5.3851 | 1 | GFOR | 65882797.2362 | 138000 | 477.4116 | 289.0588 | 314.1593 | 0.9201 | 50 | 0.65883 | 1 | 0.65883 | 1.5178 | 0.005 | 0.1 | 0.00031831 | 0.005 | 0.15 | 0.00047746 | 0.00047746 | 0.22222 | 0.001 | 0.47746 | 5 | [12 empty] | 0.046233 | 0.02 | 0.13422 | 0.066667 | 0.05 | 0.707 | 113.1542 | 7.6394 | 6.1134 | 0.0001 | 0.0001
24 | 25 | 32 | 138000 | 719.2511 | 1 | 1 | 1.6914 | 0.26862 | 0.99618 | 9.4025 | 1 | GFOR | 719251058.3285 | 138000 | 5211.9642 | 26.4775 | 314.1593 | 0.084281 | 50 | 7.1925 | 1 | 7.1925 | 0.13903 | 0.005 | 0.1 | 0.00031831 | 0.005 | 0.15 | 0.00047746 | 0.00047746 | 0.22222 | 0.001 | 0.47746 | 5 | [12 empty] | 0.075236 | 0.02 | 0.057399 | 0.066667 | 0.05 | 0.707 | 113.1542 | 7.6394 | 6.1134 | 0.0001 | 0.0001
25 | 26 | 54 | 138000 | 254.2177 | 1 | 1 | 0.9132 | 0.12134 | 0.98062 | -18.7904 | 1 | GFOR | 254217699.9288 | 138000 | 1842.1572 | 74.9122 | 314.1593 | 0.23845 | 50 | 2.5422 | 1 | 2.5422 | 0.39336 | 0.005 | 0.1 | 0.00031831 | 0.005 | 0.15 | 0.00047746 | 0.00047746 | 0.22222 | 0.001 | 0.47746 | 5 | [12 empty] | 0.087255 | 0.02 | 0.16017 | 0.066667 | 0.05 | 0.707 | 113.1542 | 7.6394 | 6.1134 | 0.0001 | 0.0001
26 | 27 | 55 | 138000 | 28.0859 | 1 | 1 | 0.14308 | 0.019295 | 0.98023 | -18.8828 | 1 | GFOR | 28085888.4529 | 138000 | 203.5209 | 678.0629 | 314.1593 | 2.1583 | 50 | 0.28086 | 1 | 0.28086 | 3.5605 | 0.005 | 0.1 | 0.00031831 | 0.005 | 0.15 | 0.00047746 | 0.00047746 | 0.22222 | 0.001 | 0.47746 | 5 | [12 empty] | 0.073367 | 0.02 | 0.080795 | 0.066667 | 0.05 | 0.707 | 113.1542 | 7.6394 | 6.1134 | 0.0001 | 0.0001
27 | 28 | 69 | 138000 | 129.4446 | 1 | 1 | 0.73575 | 0.11617 | 1.0518 | -6.0605 | 1 | GFOR | 129444628.1553 | 138000 | 938.0046 | 147.1208 | 314.1593 | 0.4683 | 50 | 1.2944 | 1 | 1.2944 | 0.77253 | 0.005 | 0.1 | 0.00031831 | 0.005 | 0.15 | 0.00047746 | 0.00047746 | 0.22222 | 0.001 | 0.47746 | 5 | [12 empty] | 0.19443 | 0.02 | 0.095594 | 0.066667 | 0.05 | 0.707 | 113.1542 | 7.6394 | 6.1134 | 0.0001 | 0.0001
28 | 29 | 76 | 138000 | 14.3497 | 1 | 1 | 0.077776 | 0.015084 | 1.0155 | -7.3292 | 1 | GFOR | 14349694.1543 | 138000 | 103.9833 | 1327.1363 | 314.1593 | 4.2244 | 50 | 0.1435 | 1 | 0.1435 | 6.9688 | 0.005 | 0.1 | 0.00031831 | 0.005 | 0.15 | 0.00047746 | 0.00047746 | 0.22222 | 0.001 | 0.47746 | 5 | [12 empty] | 0.094917 | 0.02 | 0.15136 | 0.066667 | 0.05 | 0.707 | 113.1542 | 7.6394 | 6.1134 | 0.0001 | 0.0001
29 | 30 | 82 | 138000 | 319.6933 | 1 | 1 | 2.98 | 0.91507 | 1.0545 | -0.16125 | 1 | GFOR | 319693268.6181 | 138000 | 2316.6179 | 59.5696 | 314.1593 | 0.18962 | 50 | 3.1969 | 1 | 3.1969 | 0.3128 | 0.005 | 0.1 | 0.00031831 | 0.005 | 0.15 | 0.00047746 | 0.00047746 | 0.22222 | 0.001 | 0.47746 | 5 | [12 empty] | 0.019915 | 0.02 | 0.10062 | 0.066667 | 0.05 | 0.707 | 113.1542 | 7.6394 | 6.1134 | 0.0001 | 0.0001
30 | 31 | 92 | 138000 | 515.3589 | 1 | 1 | 1.9345 | 0.57145 | 1.0909 | 5.3084 | 1 | GFOR | 515358882.232 | 138000 | 3734.4847 | 36.9529 | 314.1593 | 0.11762 | 50 | 5.1536 | 1 | 5.1536 | 0.19404 | 0.005 | 0.1 | 0.00031831 | 0.005 | 0.15 | 0.00047746 | 0.00047746 | 0.22222 | 0.001 | 0.47746 | 5 | [12 empty] | 0.056043 | 0.02 | 0.19987 | 0.066667 | 0.05 | 0.707 | 113.1542 | 7.6394 | 6.1134 | 0.0001 | 0.0001
31 | 32 | 100 | 138000 | 346.6584 | 1 | 1 | 0.75345 | 0.18031 | 1.0592 | 2.8141 | 1 | GFOR | 346658359.0914 | 138000 | 2512.0171 | 54.9359 | 314.1593 | 0.17487 | 50 | 3.4666 | 1 | 3.4666 | 0.28847 | 0.005 | 0.1 | 0.00031831 | 0.005 | 0.15 | 0.00047746 | 0.00047746 | 0.22222 | 0.001 | 0.47746 | 5 | [12 empty] | 0.17134 | 0.02 | 0.054768 | 0.066667 | 0.05 | 0.707 | 113.1542 | 7.6394 | 6.1134 | 0.0001 | 0.0001
32 | 33 | 104 | 138000 | 275.1385 | 1 | 1 | 0.67762 | 0.078069 | 1.0283 | 3.7428 | 1 | GFOR | 275138538.0698 | 138000 | 1993.7575 | 69.216 | 314.1593 | 0.22032 | 50 | 2.7514 | 1 | 2.7514 | 0.36345 | 0.005 | 0.1 | 0.00031831 | 0.005 | 0.15 | 0.00047746 | 0.00047746 | 0.22222 | 0.001 | 0.47746 | 5 | [12 empty] | 0.19444 | 0.02 | 0.16972 | 0.066667 | 0.05 | 0.707 | 113.1542 | 7.6394 | 6.1134 | 0.0001 | 0.0001
33 | 34 | 105 | 138000 | 128.7228 | 1 | 1 | 0.39418 | 0.039823 | 1.0212 | 3.9311 | 1 | GFOR | 128722783.3201 | 138000 | 932.7738 | 147.9458 | 314.1593 | 0.47093 | 50 | 1.2872 | 1 | 1.2872 | 0.77686 | 0.005 | 0.1 | 0.00031831 | 0.005 | 0.15 | 0.00047746 | 0.00047746 | 0.22222 | 0.001 | 0.47746 | 5 | [12 empty] | 0.14805 | 0.02 | 0.020675 | 0.066667 | 0.05 | 0.707 | 113.1542 | 7.6394 | 6.1134 | 0.0001 | 0.0001
34 | 35 | 110 | 138000 | 162.1889 | 1 | 1 | 0.48003 | 0.033614 | 1.02 | 7.0238 | 1 | GFOR | 162188860.1065 | 138000 | 1175.2816 | 117.4187 | 314.1593 | 0.37376 | 50 | 1.6219 | 1 | 1.6219 | 0.61657 | 0.005 | 0.1 | 0.00031831 | 0.005 | 0.15 | 0.00047746 | 0.00047746 | 0.22222 | 0.001 | 0.47746 | 5 | [12 empty] | 0.0108 | 0.02 | 0.066977 | 0.066667 | 0.05 | 0.707 | 113.1542 | 7.6394 | 6.1134 | 0.0001 | 0.0001
35 | 36 | 112 | 138000 | 133.9424 | 1 | 1 | 0.55447 | 0.028697 | 1.0176 | 7.5189 | 1 | GFOR | 133942423.8613 | 138000 | 970.5973 | 142.1805 | 314.1593 | 0.45257 | 50 | 1.3394 | 1 | 1.3394 | 0.74659 | 0.005 | 0.1 | 0.00031831 | 0.005 | 0.15 | 0.00047746 | 0.00047746 | 0.22222 | 0.001 | 0.47746 | 5 | [12 empty] | 0.10618 | 0.02 | 0.089315 | 0.066667 | 0.05 | 0.707 | 113.1542 | 7.6394 | 6.1134 | 0.0001 | 0.0001

## T_MMC
number | bus | NodeAC | NodeDC | Vn | Sn | state | P | Q | V | theta | type | mode

## T_b2b
bus1 | bus2 | P1 | Q1 | P2 | Q2 | V1 | V2 | Vdc | type | R1 (pu) | X1 (pu) | R2 (pu) | X2 (pu) | Rdc (pu) | kf1 (1/Hz) | kv1 (pu) | kf2 (1/Hz) | kv2 (pu)

## T_user
number | bus | element | Sn | Area | state | P | Q | V | theta | type | Rtr | Xtr

## T_gen
| number | bus | element | Sn | Area | state | P | Q | V | theta | type | Rtr | Xtr | SyncArea
0 | 1 | 4 | SG | 152.3158 | 1 | 1 | 0.57377 | 0.070169 | 1.0155 | 2.2195 | 1 |  |  | 1
1 | 2 | 6 | SG | 177.2632 | 1 | 1 | 0.63254 | 0.07896 | 0.99744 | 0.23184 | 1 |  |  | 1
2 | 3 | 8 | SG | 157.8947 | 2 | 1 | 0.61675 | 0.06605 | 1.0176 | 7.7219 | 1 |  |  | 1
3 | 4 | 10 | SG | 1655.2526 | 1 | 1 | 3.5603 | -0.59226 | 1.0574 | 19.2665 | 1 |  |  | 1
4 | 5 | 12 | SG | 1790.5579 | 1 | 1 | 3.7926 | 0.81556 | 0.99605 | 1.893e-17 | 0 |  |  | 1
5 | 6 | 18 | SG | 311.8947 | 1 | 1 | 0.78455 | 0.10644 | 0.99565 | 1.3747 | 1 |  |  | 1
6 | 7 | 19 | SG | 65.8947 | 1 | 1 | 0.23313 | 0.0296 | 0.98509 | -0.73114 | 1 |  |  | 1
7 | 8 | 24 | SG | 102.7368 | 1 | 1 | 0.38744 | 0.044496 | 1.0248 | 13.3294 | 1 |  |  | 1
8 | 9 | 25 | SG | 1729.3684 | 1 | 1 | 3.7449 | 0.33835 | 1.0555 | 23.8629 | 1 |  |  | 1
9 | 10 | 26 | SG | 1881.3684 | 2 | 1 | 3.9716 | 0.27991 | 1.0381 | 24.2337 | 1 |  |  | 1
10 | 11 | 32 | SG | 0.84211 | 1 | 1 | 0.0019803 | 0.00031451 | 0.99618 | 9.4025 | 1 |  |  | 1
11 | 12 | 34 | SG | 59.0737 | 1 | 1 | 0.32254 | 0.040708 | 1.0132 | -6.5049 | 1 |  |  | 1
12 | 13 | 36 | SG | 171.2211 | 1 | 1 | 0.62763 | 0.066204 | 1.0125 | -6.5432 | 1 |  |  | 1
13 | 14 | 40 | SG | 56.8421 | 1 | 1 | 0.31551 | 0.039017 | 1.0057 | -9.7613 | 1 |  |  | 1
14 | 15 | 42 | SG | 53.7684 | 1 | 1 | 0.30387 | 0.038537 | 1.0047 | -12.2783 | 1 |  |  | 1
15 | 16 | 46 | SG | 167.4526 | 1 | 1 | 0.65077 | 0.080847 | 1.0057 | -14.1022 | 1 |  |  | 1
16 | 17 | 49 | SG | 416.1579 | 1 | 1 | 1.1207 | 0.12681 | 1.0121 | -13.8741 | 1 |  |  | 1
17 | 18 | 54 | SG | 149.8947 | 1 | 1 | 0.17545 | 0.023312 | 0.98062 | -18.7904 | 1 |  |  | 1
18 | 19 | 55 | SG | 150.2105 | 1 | 1 | 0.53403 | 0.072016 | 0.98023 | -18.8828 | 1 |  |  | 1
19 | 20 | 56 | SG | 166.7368 | 1 | 1 | 0.65418 | 0.088147 | 0.98 | -18.8858 | 1 |  |  | 1
20 | 21 | 59 | SG | 348.1053 | 1 | 1 | 0.96139 | 0.12583 | 0.99342 | -17.9514 | 1 |  |  | 1
21 | 22 | 61 | SG | 340 | 1 | 1 | 0.9682 | 0.094545 | 1.0219 | -13.3684 | 1 |  |  | 1
22 | 23 | 62 | SG | 175.7895 | 1 | 1 | 0.64674 | 0.0704 | 1.0192 | -13.5589 | 1 |  |  | 1
23 | 24 | 65 | SG | 699.2632 | 2 | 1 | 1.6787 | 0.17415 | 1.0551 | -7.7279 | 1 |  |  | 1
24 | 25 | 66 | SG | 708.8421 | 1 | 1 | 1.6971 | 0.15694 | 1.0408 | -10.0504 | 1 |  |  | 1
25 | 26 | 69 | SG | 381.8947 | 1 | 1 | 0.60664 | 0.095786 | 1.0518 | -6.0605 | 1 |  |  | 1
26 | 27 | 70 | SG | 336.8421 | 1 | 1 | 0.9702 | 0.1325 | 1.0179 | -3.6006 | 1 |  |  | 1
27 | 28 | 72 | SG | 342.1053 | 1 | 1 | 0.96753 | 0.086139 | 1.0439 | 10.4922 | 1 |  |  | 1
28 | 29 | 74 | SG | 105.2632 | 1 | 1 | 0.51219 | 0.077682 | 0.99216 | -8.4999 | 1 |  |  | 1
29 | 30 | 76 | SG | 248.5789 | 1 | 1 | 0.81155 | 0.1574 | 1.0155 | -7.3292 | 1 |  |  | 1
30 | 31 | 77 | SG | 262.7474 | 1 | 1 | 1.1509 | 0.26335 | 1.0379 | -5.4119 | 1 |  |  | 1
31 | 32 | 80 | SG | 506.4211 | 1 | 1 | 1.4709 | 0.34826 | 1.0438 | -5.1421 | 1 |  |  | 1
32 | 33 | 85 | SG | 136.8316 | 1 | 1 | 1.2747 | 0.39873 | 1.0358 | 8.5905 | 1 |  |  | 1
33 | 34 | 87 | SG | 1427.6842 | 1 | 1 | 2.8572 | 0.9378 | 1.0844 | 56.3498 | 1 |  |  | 1
34 | 35 | 89 | SG | 980.5263 | 1 | 1 | 3.3599 | 1.0184 | 1.098 | 7.6029 | 1 |  |  | 1
35 | 36 | 90 | SG | 95.7158 | 1 | 1 | 0.52815 | 0.11372 | 1.0682 | 3.6597 | 1 |  |  | 1
36 | 37 | 91 | SG | 226.3158 | 1 | 1 | 0.76145 | 0.15278 | 1.0958 | 6.0489 | 1 |  |  | 1
37 | 38 | 92 | SG | 918 | 1 | 1 | 1.2529 | 0.37012 | 1.0909 | 5.3084 | 1 |  |  | 1
38 | 39 | 99 | SG | 296.4421 | 1 | 1 | 0.85549 | 0.12889 | 1.0715 | 3.009 | 1 |  |  | 1
39 | 40 | 100 | SG | 868.9684 | 1 | 1 | 1.8887 | 0.45199 | 1.0592 | 2.8141 | 1 |  |  | 1
40 | 41 | 103 | SG | 100.2842 | 1 | 1 | 0.44641 | 0.061244 | 1.0404 | 3.3977 | 1 |  |  | 1
41 | 42 | 105 | SG | 111.8421 | 1 | 1 | 0.15327 | 0.015484 | 1.0212 | 3.9311 | 1 |  |  | 1
42 | 43 | 107 | SG | 885.6737 | 1 | 1 | 1.982 | 0.088991 | 1.0351 | 8.7151 | 1 |  |  | 1
43 | 44 | 111 | SG | 443.1579 | 1 | 1 | 1.1205 | 0.021158 | 1.0428 | 11.5475 | 1 |  |  | 1
44 | 45 | 112 | SG | 134.6842 | 1 | 1 | 0.12108 | 0.0062667 | 1.0176 | 7.5189 | 1 |  |  | 1
45 | 46 | 113 | SG | 651.5789 | 1 | 1 | 1.5586 | 0.18971 | 1.0267 | 6.3611 | 1 |  |  | 1
46 | 47 | 116 | SG | 108.2211 | 1 | 1 | 0.52217 | 0.06855 | 1.066 | -6.5584 | 1 |  |  | 1
47 | 1 | 15 | GFOL | 65.5484 | 1 | 1 | 0.25475 | 0.032863 | 0.98328 | -1.0329 | 1 |  |  | 1
48 | 2 | 18 | GFOL | 45.8445 | 1 | 1 | 0.11532 | 0.015646 | 0.99565 | 1.3747 | 1 |  |  | 1
49 | 3 | 19 | GFOL | 19.3076 | 1 | 1 | 0.068308 | 0.0086731 | 0.98509 | -0.73114 | 1 |  |  | 1
50 | 4 | 24 | GFOL | 14.4932 | 1 | 1 | 0.054656 | 0.0062771 | 1.0248 | 13.3294 | 1 |  |  | 1
51 | 5 | 27 | GFOL | 27.3093 | 1 | 1 | 0.12834 | 0.017165 | 0.98221 | 9.2863 | 1 |  |  | 1
52 | 6 | 31 | GFOL | 98.5383 | 1 | 1 | 0.40228 | 0.056206 | 0.97764 | 5.3851 | 1 |  |  | 1
53 | 7 | 32 | GFOL | 71.9174 | 1 | 1 | 0.16912 | 0.026859 | 0.99618 | 9.4025 | 1 |  |  | 1
54 | 8 | 54 | GFOL | 24.1718 | 1 | 1 | 0.08683 | 0.011537 | 0.98062 | -18.7904 | 1 |  |  | 1
55 | 9 | 55 | GFOL | 3.4931 | 1 | 1 | 0.017795 | 0.0023997 | 0.98023 | -18.8828 | 1 |  |  | 1
56 | 10 | 69 | GFOL | 2.0291 | 1 | 1 | 0.011533 | 0.001821 | 1.0518 | -6.0605 | 1 |  |  | 1
57 | 11 | 76 | GFOL | 11.9661 | 1 | 1 | 0.064857 | 0.012579 | 1.0155 | -7.3292 | 1 |  |  | 1
58 | 12 | 82 | GFOL | 47.6752 | 1 | 1 | 0.44441 | 0.13646 | 1.0545 | -0.16125 | 1 |  |  | 1
59 | 13 | 92 | GFOL | 31.2306 | 1 | 1 | 0.11723 | 0.03463 | 1.0909 | 5.3084 | 1 |  |  | 1
60 | 14 | 100 | GFOL | 184.9101 | 1 | 1 | 0.4019 | 0.09618 | 1.0592 | 2.8141 | 1 |  |  | 1
61 | 15 | 104 | GFOL | 216.4404 | 1 | 1 | 0.53305 | 0.061413 | 1.0283 | 3.7428 | 1 |  |  | 1
62 | 16 | 105 | GFOL | 160.2035 | 1 | 1 | 0.49058 | 0.049562 | 1.0212 | 3.9311 | 1 |  |  | 1
63 | 17 | 110 | GFOL | 105.0743 | 1 | 1 | 0.31099 | 0.021777 | 1.02 | 7.0238 | 1 |  |  | 1
64 | 18 | 112 | GFOL | 51.1102 | 1 | 1 | 0.21158 | 0.01095 | 1.0176 | 7.5189 | 1 |  |  | 1
65 | 19 | 15 | GFOR | 86.0726 | 1 | 1 | 0.33452 | 0.043153 | 0.98328 | -1.0329 | 1 |  |  | 1
66 | 20 | 18 | GFOR | 149.4397 | 1 | 1 | 0.3759 | 0.051001 | 0.99565 | 1.3747 | 1 |  |  | 1
67 | 21 | 19 | GFOR | 112.0608 | 1 | 1 | 0.39646 | 0.050338 | 0.98509 | -0.73114 | 1 |  |  | 1
68 | 22 | 24 | GFOR | 54.5595 | 1 | 1 | 0.20575 | 0.02363 | 1.0248 | 13.3294 | 1 |  |  | 1
69 | 23 | 27 | GFOR | 85.4275 | 1 | 1 | 0.40146 | 0.053695 | 0.98221 | 9.2863 | 1 |  |  | 1
70 | 24 | 31 | GFOR | 65.8828 | 1 | 1 | 0.26897 | 0.03758 | 0.97764 | 5.3851 | 1 |  |  | 1
71 | 25 | 32 | GFOR | 719.2511 | 1 | 1 | 1.6914 | 0.26862 | 0.99618 | 9.4025 | 1 |  |  | 1
72 | 26 | 54 | GFOR | 254.2177 | 1 | 1 | 0.9132 | 0.12134 | 0.98062 | -18.7904 | 1 |  |  | 1
73 | 27 | 55 | GFOR | 28.0859 | 1 | 1 | 0.14308 | 0.019295 | 0.98023 | -18.8828 | 1 |  |  | 1
74 | 28 | 69 | GFOR | 129.4446 | 1 | 1 | 0.73575 | 0.11617 | 1.0518 | -6.0605 | 1 |  |  | 1
75 | 29 | 76 | GFOR | 14.3497 | 1 | 1 | 0.077776 | 0.015084 | 1.0155 | -7.3292 | 1 |  |  | 1
76 | 30 | 82 | GFOR | 319.6933 | 1 | 1 | 2.98 | 0.91507 | 1.0545 | -0.16125 | 1 |  |  | 1
77 | 31 | 92 | GFOR | 515.3589 | 1 | 1 | 1.9345 | 0.57145 | 1.0909 | 5.3084 | 1 |  |  | 1
78 | 32 | 100 | GFOR | 346.6584 | 1 | 1 | 0.75345 | 0.18031 | 1.0592 | 2.8141 | 1 |  |  | 1
79 | 33 | 104 | GFOR | 275.1385 | 1 | 1 | 0.67762 | 0.078069 | 1.0283 | 3.7428 | 1 |  |  | 1
80 | 34 | 105 | GFOR | 128.7228 | 1 | 1 | 0.39418 | 0.039823 | 1.0212 | 3.9311 | 1 |  |  | 1
81 | 35 | 110 | GFOR | 162.1889 | 1 | 1 | 0.48003 | 0.033614 | 1.02 | 7.0238 | 1 |  |  | 1
82 | 36 | 112 | GFOR | 133.9424 | 1 | 1 | 0.55447 | 0.028697 | 1.0176 | 7.5189 | 1 |  |  | 1

## T_case
bus | SG | GFOR | GFOL | alfa | beta

## T_buses
| bus | Vm | theta | Area | SyncArea | fb
0 | 1 | 0.94524 | -5.5687 | 1 | 1 | 50
1 | 2 | 0.96768 | -2.9973 | 1 | 1 | 50
2 | 3 | 0.96062 | -3.9147 | 1 | 1 | 50
3 | 4 | 1.0155 | 2.2195 | 1 | 1 | 50
4 | 5 | 1.0186 | 2.5616 | 1 | 1 | 50
5 | 6 | 0.99744 | 0.23184 | 1 | 1 | 50
6 | 7 | 0.99472 | -0.14636 | 1 | 1 | 50
7 | 8 | 1.0176 | 7.7219 | 2 | 1 | 50
8 | 9 | 1.0514 | 13.3607 | 1 | 1 | 50
9 | 10 | 1.0574 | 19.2665 | 1 | 1 | 50
10 | 11 | 0.9902 | -0.53874 | 1 | 1 | 50
11 | 12 | 0.99605 | 1.893e-17 | 1 | 1 | 50
12 | 13 | 0.96855 | -2.9898 | 1 | 1 | 50
13 | 14 | 0.98626 | -1.1565 | 1 | 1 | 50
14 | 15 | 0.98328 | -1.0329 | 1 | 1 | 50
15 | 16 | 0.98823 | -0.60255 | 1 | 1 | 50
16 | 17 | 1.0124 | 3.4413 | 1 | 1 | 50
17 | 18 | 0.99565 | 1.3747 | 1 | 1 | 50
18 | 19 | 0.98509 | -0.73114 | 1 | 1 | 50
19 | 20 | 0.96505 | -0.43812 | 1 | 1 | 50
20 | 21 | 0.96329 | 1.7345 | 1 | 1 | 50
21 | 22 | 0.97512 | 5.9162 | 1 | 1 | 50
22 | 23 | 1.0193 | 14.3563 | 1 | 1 | 50
23 | 24 | 1.0248 | 13.3294 | 1 | 1 | 50
24 | 25 | 1.0555 | 23.8629 | 1 | 1 | 50
25 | 26 | 1.0381 | 24.2337 | 2 | 1 | 50
26 | 27 | 0.98221 | 9.2863 | 1 | 1 | 50
27 | 28 | 0.96932 | 6.2614 | 1 | 1 | 50
28 | 29 | 0.96931 | 4.8985 | 1 | 1 | 50
29 | 30 | 1.0015 | 6.3139 | 2 | 1 | 50
30 | 31 | 0.97764 | 5.3851 | 1 | 1 | 50
31 | 32 | 0.99618 | 9.4025 | 1 | 1 | 50
32 | 33 | 0.98999 | -4.6434 | 1 | 1 | 50
33 | 34 | 1.0132 | -6.5049 | 1 | 1 | 50
34 | 35 | 1.012 | -6.6824 | 1 | 1 | 50
35 | 36 | 1.0125 | -6.5432 | 1 | 1 | 50
36 | 37 | 1.0181 | -6.19 | 1 | 1 | 50
37 | 38 | 1.0067 | -2.4403 | 2 | 1 | 50
38 | 39 | 1.0106 | -8.4678 | 1 | 1 | 50
39 | 40 | 1.0057 | -9.7613 | 1 | 1 | 50
40 | 41 | 0.9976 | -11.3346 | 1 | 1 | 50
41 | 42 | 1.0047 | -12.2783 | 1 | 1 | 50
42 | 43 | 0.99129 | -11.5657 | 1 | 1 | 50
43 | 44 | 0.98036 | -15.9062 | 1 | 1 | 50
44 | 45 | 0.98208 | -16.4363 | 1 | 1 | 50
45 | 46 | 1.0057 | -14.1022 | 1 | 1 | 50
46 | 47 | 1.0085 | -13.7351 | 1 | 1 | 50
47 | 48 | 1.0064 | -14.4687 | 1 | 1 | 50
48 | 49 | 1.0121 | -13.8741 | 1 | 1 | 50
49 | 50 | 0.99653 | -15.9537 | 1 | 1 | 50
50 | 51 | 0.97692 | -18.6708 | 1 | 1 | 50
51 | 52 | 0.97014 | -19.697 | 1 | 1 | 50
52 | 53 | 0.96945 | -20.3773 | 1 | 1 | 50
53 | 54 | 0.98062 | -18.7904 | 1 | 1 | 50
54 | 55 | 0.98023 | -18.8828 | 1 | 1 | 50
55 | 56 | 0.98 | -18.8858 | 1 | 1 | 50
56 | 57 | 0.98337 | -18.1422 | 1 | 1 | 50
57 | 58 | 0.9755 | -19.1266 | 1 | 1 | 50
58 | 59 | 0.99342 | -17.9514 | 1 | 1 | 50
59 | 60 | 1.0156 | -14.2462 | 1 | 1 | 50
60 | 61 | 1.0219 | -13.3684 | 1 | 1 | 50
61 | 62 | 1.0192 | -13.5589 | 1 | 1 | 50
62 | 63 | 1.015 | -13.9669 | 2 | 1 | 50
63 | 64 | 1.0288 | -12.0236 | 2 | 1 | 50
64 | 65 | 1.0551 | -7.7279 | 2 | 1 | 50
65 | 66 | 1.0408 | -10.0504 | 1 | 1 | 50
66 | 67 | 1.0238 | -12.674 | 1 | 1 | 50
67 | 68 | 1.0652 | -6.6624 | 2 | 1 | 50
68 | 69 | 1.0518 | -6.0605 | 1 | 1 | 50
69 | 70 | 1.0179 | -3.6006 | 1 | 1 | 50
70 | 71 | 1.019 | -1.2588 | 1 | 1 | 50
71 | 72 | 1.0439 | 10.4922 | 1 | 1 | 50
72 | 73 | 1.0193 | -1.2617 | 1 | 1 | 50
73 | 74 | 0.99216 | -8.4999 | 1 | 1 | 50
74 | 75 | 1.0034 | -8.1439 | 1 | 1 | 50
75 | 76 | 1.0155 | -7.3292 | 1 | 1 | 50
76 | 77 | 1.0379 | -5.4119 | 1 | 1 | 50
77 | 78 | 1.0321 | -6.0788 | 1 | 1 | 50
78 | 79 | 1.0316 | -6.2937 | 1 | 1 | 50
79 | 80 | 1.0438 | -5.1421 | 1 | 1 | 50
80 | 81 | 1.0637 | -6.1256 | 2 | 1 | 50
81 | 82 | 1.0545 | -0.16125 | 1 | 1 | 50
82 | 83 | 1.0366 | 1.4318 | 1 | 1 | 50
83 | 84 | 1.0254 | 5.5086 | 1 | 1 | 50
84 | 85 | 1.0358 | 8.5905 | 1 | 1 | 50
85 | 86 | 0.97635 | 24.0762 | 1 | 1 | 50
86 | 87 | 1.0844 | 56.3498 | 1 | 1 | 50
87 | 88 | 1.0481 | 4.9166 | 1 | 1 | 50
88 | 89 | 1.098 | 7.6029 | 1 | 1 | 50
89 | 90 | 1.0682 | 3.6597 | 1 | 1 | 50
90 | 91 | 1.0958 | 6.0489 | 1 | 1 | 50
91 | 92 | 1.0909 | 5.3084 | 1 | 1 | 50
92 | 93 | 1.0523 | 1.3295 | 1 | 1 | 50
93 | 94 | 1.0337 | -0.91564 | 1 | 1 | 50
94 | 95 | 1.014 | -3.6483 | 1 | 1 | 50
95 | 96 | 1.0257 | -3.4157 | 1 | 1 | 50
96 | 97 | 1.0322 | -4.7171 | 1 | 1 | 50
97 | 98 | 1.0377 | -3.6046 | 1 | 1 | 50
98 | 99 | 1.0715 | 3.009 | 1 | 1 | 50
99 | 100 | 1.0592 | 2.8141 | 1 | 1 | 50
100 | 101 | 1.0533 | 1.2987 | 1 | 1 | 50
101 | 102 | 1.0764 | 3.7208 | 1 | 1 | 50
102 | 103 | 1.0404 | 3.3977 | 1 | 1 | 50
103 | 104 | 1.0283 | 3.7428 | 1 | 1 | 50
104 | 105 | 1.0212 | 3.9311 | 1 | 1 | 50
105 | 106 | 1.0079 | 2.1609 | 1 | 1 | 50
106 | 107 | 1.0351 | 8.7151 | 1 | 1 | 50
107 | 108 | 1.0157 | 4.6266 | 1 | 1 | 50
108 | 109 | 1.0141 | 5.0123 | 1 | 1 | 50
109 | 110 | 1.02 | 7.0238 | 1 | 1 | 50
110 | 111 | 1.0428 | 11.5475 | 1 | 1 | 50
111 | 112 | 1.0176 | 7.5189 | 1 | 1 | 50
112 | 113 | 1.0267 | 6.3611 | 1 | 1 | 50
113 | 114 | 0.9818 | 8.178 | 1 | 1 | 50
114 | 115 | 0.98006 | 8.069 | 1 | 1 | 50
115 | 116 | 1.066 | -6.5584 | 1 | 1 | 50
116 | 117 | 0.96964 | -3.4195 | 1 | 1 | 50
117 | 118 | 1.004 | -8.3269 | 1 | 1 | 50

## T_MMC_Pac_GFll
number | bus | NodeAC | NodeDC | Vn | Sn | state | P | Q | V | theta | type | mode

## T_MMC_Vdc_GFll
number | bus | NodeAC | NodeDC | Vn | Sn | state | P | Q | V | theta | type | mode

## T_STATCOM
number | bus | Vn | Sn | Area | state | P | Q | V | theta | type | mode